## Prilog C.1
Prilog C.1. Program hidrološkog monitoringa površinskih voda u razdoblju od 2022. do 2024. godine
Tumač znakova:
H | vodostaj
Q | protok
K | koncentracija nanosa
T | temperatura
P | pronos nanosa
OOP | obrana od poplava
HV | Hrvatske vode
DHMZ | Državni hidrometeorološki zavod
HEP | Hrvatska elektroprivreda
APV | Agencija za plovne putove
NPPJ | Nacionalni park Plitvička jezera

## Program
Prilog C.1. Program hidrološkog monitoringa površinskih voda u razdoblju od 2022. do 2024. godine
R. broj | Šifra mjerne postaje | Naziv vodotoka | Naziv mjerne postaje | Vodno područje | U programu ekološkog stanja | Tijelo površinske vode | Koordinata x | Koordinata y | Kota 0 | Mjerenja od | Mjerenja od 2022. do 2024. godine | Samo u mreži postaja za OOP | Funkcija u OOP | Limnigraf | Dojava | Vlasništvo | Mjerenja do 2021. godine | Vrsta aktivnosti u projektu VEPAR
1 | 1030 | VUKA | AKUMULACIJA BOROVIK | Vodno područje rijeke Dunav |  |  | 632231.38 | 5029236.76 | 136.8 |  |  |  | MJERODAVNA | ne | ne | HV | H | Modernizacija
2 | 1032 | JEZERO | AKUMULACIJA LAPOVAC | Vodno područje rijeke Dunav |  |  | 626455.53 | 5039664.23 | 123 |  |  |  | MJERODAVNA | ne | ne | HV | H | Modernizacija
3 | 2099 | STARA DRAVA | BILJE UZVODNO | Vodno područje rijeke Dunav |  |  | 674498.953 | 5052707.313 | 80.235 | 2000 | H |  |  | ne | ne | HV | H | Modernizacija
4 | 2100 | STARA DRAVA | BILJE NIZVODNO | Vodno područje rijeke Dunav |  |  | 674618.255 | 5052594.635 | 80.235 | 2000 | H |  |  | ne | ne | HV | H | Modernizacija
5 | 2101 | KARAŠICA RIJEKA | BRANJIN VRH | Vodno područje rijeke Dunav |  |  | 663780.755 | 5075466.907 | 89.2 | 2000 | H, Q |  | MJERODAVNA | ne | ne | HV | H | Modernizacija
6 | 2102 | VUČICA | JELENGRAD | Vodno područje rijeke Dunav |  |  | 657696.67 | 5055053.845 | 87.736 | 2000 | H |  | MJERODAVNA | da | da | HV | H | Modernizacija
7 | 2103 | VUKA | VUKA | Vodno područje rijeke Dunav |  |  | 656612.283 | 5035852.932 | 84.497 | 2000 | H |  | MJERODAVNA | da | ne | HV | H | Modernizacija
8 | 2104 | KANAL BARBARA | TOPOLIK UZV. | Vodno područje rijeke Dunav |  |  | 659400.599 | 5063408.794 | 81.514 | 2000 | H |  |  | ne | ne | HV | H | Modernizacija
9 | 2105 | KANAL BARBARA | TOPOLIK NIZV. | Vodno područje rijeke Dunav |  |  | 659471.018 | 5063393.263 | 81.514 | 2000 | H |  |  | ne | ne | HV | H | Modernizacija
10 | 2109 | ŽUPANIJSKI KANAL | VAŠKA | Vodno područje rijeke Dunav |  |  | 590796.607 | 5076229.295 | 95.666 | 2001 | H |  | MJERODAVNA | da | da | HV | H | Modernizacija
11 | 2115 | KOPAČKI RIT | KOPAČEVO | Vodno područje rijeke Dunav |  |  | 679310 | 5054635 | 79.09 | 2002 | H |  | KONTROLNA | da | ne | HV | H | Modernizacija
12 | 2117 | SLATINSKA ČAĐAVICA | ČAĐAVICA | Vodno područje rijeke Dunav |  |  | 606159.249 | 5068394.651 | 96.228 | 2003 | H, Q |  | KONTROLNA | da | ne | HV | H | Modernizacija
13 | 2118 | ŽUPANIJSKI KANAL | RUŠANI | Vodno područje rijeke Dunav |  |  | 579778.432 | 5082607.864 | 98.287 | 2003 | H |  | MJERODAVNA | da | ne | HV | H | Modernizacija
14 | 2119 | SEGOVINA | ĐELEKOVEC | Vodno područje rijeke Dunav |  |  | 527396.258 | 5122519.687 | 128.177 | 2003 | H |  | MJERODAVNA | da | da | HV | H | Modernizacija
15 | 2500 | KANAL TRBUŠANCI | US. TRBUŠANCI G.V. | Vodno područje rijeke Dunav |  |  | 682319.404 | 5013680.592 | 0 |  | H |  | KONTROLNA | ne | ne | HV | H | Modernizacija
16 | 2501 | KANAL TRBUŠANCI | US. TRBUŠANCI D.V. | Vodno područje rijeke Dunav |  |  | 682350.075 | 5013658.748 | 0 |  | H |  | KONTROLNA | ne | ne | HV | H | Modernizacija
17 | 2502 | BOSUT | PRELJEV ROKOVCI | Vodno područje rijeke Dunav |  |  | 677692.916 | 5009771.567 | 0 |  | H |  | KONTROLNA | ne | ne | HV | H | Modernizacija
18 | 2503 | PROKOP BAZJAŠ | PRELJEV ROKOVCI | Vodno područje rijeke Dunav |  |  | 677763.106 | 5009774.699 | 0 |  | H |  | MJERODAVNA | ne | da | HV | H | Modernizacija
19 | 2504 | SPAČVA | BRANA GORNJA VODA | Vodno područje rijeke Dunav |  |  | 699828.308 | 4993437.039 | 0 |  | H |  | KONTROLNA | ne | ne | HV | H | Modernizacija
20 | 2505 | SPAČVA | BRANA DONJA VODA | Vodno područje rijeke Dunav |  |  | 699821.681 | 4993492.592 | 0 |  | H |  | KONTROLNA | ne | ne | HV | H | Modernizacija
21 | 2506 | SAVA | CS KONJUŠA | Vodno područje rijeke Dunav |  |  | 687159.607 | 4971868.308 | 0 |  | H |  | KONTROLNA | ne | ne | HV | H | Modernizacija
22 | 2508 | ILK JELAS POLJA | SLOBODNICA | Vodno područje rijeke Dunav |  |  | 612268.662 | 5004430.286 | 93.874 | 1997 | H, Q |  | MJERODAVNA | ne | da | HV | H,Q | Modernizacija
23 | 2509 | AKUMULACIJA PETNJA | PETNJA | Vodno područje rijeke Dunav |  |  | 613779.561 | 5008086.681 | 136.021 | 2000 | H |  | MJERODAVNA | ne | da | HV | H | Modernizacija
24 | 2510 | ORLJAVA | BENČIĆ MLIN | Vodno područje rijeke Dunav |  |  | 594679.244 | 5001226.646 | 0 |  | H |  | KONTROLNA | ne | ne | HV | H | Modernizacija
25 | 2511 | GLOGOVICA | UŠĆE | Vodno područje rijeke Dunav |  |  | 619558.807 | 5004644.051 | 0 |  | H |  | KONTROLNA | ne | ne | HV | H | Modernizacija
26 | 2513 | LK ORLJAVA-ADŽAMOVKA | STARO PETR. SELO | Vodno područje rijeke Dunav |  |  | 580140.719 | 5009021.824 | 109.373 | 1997 | H |  | MJERODAVNA | da | da | HV | H,Q | Modernizacija
27 | 2514 | AKUMULACIJA BAČICA | BAĂICA | Vodno područje rijeke Dunav |  |  | 567890.299 | 5017942.883 | 192.467 | 2000 | H |  | MJERODAVNA | ne | da | HV | H | Modernizacija
28 | 2515 | OK LONJA - STRUG | VRBOVLJANI | Vodno područje rijeke Dunav |  |  | 550081.116 | 5011835.537 | 0 |  | H |  | MJERODAVNA | ne | da | HV | H | Modernizacija
29 | 2520 | RETENCIJA OPEKA | PLESMO | Vodno područje rijeke Dunav |  |  | 526426.849 | 5018769.816 | 0 |  | H |  | MJERODAVNA | ne | da | HV | H | Modernizacija
30 | 2521 | RETENCIJA MOKRO P. | MLAKA | Vodno područje rijeke Dunav |  |  | 541631.521 | 5010588.786 | 0 |  | H |  | MJERODAVNA | ne | da | HV | H | Modernizacija
31 | 2523 | ILOVA | GAREŠNICA | Vodno područje rijeke Dunav |  |  | 535576.601 | 5047864.457 | 0 |  | H |  | MJERODAVNA | da | da | HV | H | Modernizacija
32 | 2524 | TOPLICA | SOKOLOVAC | Vodno područje rijeke Dunav |  |  | 541995.866 | 5048774.098 | 0 |  | H |  | KONTROLNA | ne | ne | HV | H | Modernizacija
33 | 2526 | SPOJNI KNL ZLGČ | POLJANSKI LUG | Vodno područje rijeke Dunav |  |  | 493332.218 | 5074922.799 | 100 | 1999 | H |  | MJERODAVNA | da | da | HV | H,Q | Modernizacija
34 | 2527 | RETENCIJA ŽUTICA | CS ROŽEC | Vodno područje rijeke Dunav |  |  | 493298.102 | 5057892.559 | 94.988 | 1998 | H |  | MJERODAVNA | ne | da | HV | H | Modernizacija
35 | 2528 | OK LONJA - STRUG | CS POS. BREGI | Vodno područje rijeke Dunav |  |  | 487941.713 | 5058970.142 | 0 |  | H |  | KONTROLNA | ne | da | HV | H | Modernizacija
36 | 2529 | KANAL ČRNEC | CS POS. BREGI | Vodno područje rijeke Dunav |  |  | 487924.28 | 5058905.844 | 0 |  | H |  | KONTROLNA | ne | ne | HV | H | Modernizacija
37 | 2530 | DER. KNL. ČRNEC-LONJA | CS LONJA | Vodno područje rijeke Dunav |  |  | 488464.097 | 5059107.136 | 0 |  | H |  | MJERODAVNA | ne | da | HV | H | Modernizacija
38 | 2531 | OK LONJA - STRUG | CS OKOLI | Vodno područje rijeke Dunav |  |  | 501546.152 | 5043116.663 | 0 |  | H |  | KONTROLNA | ne | ne | HV | H | Modernizacija
39 | 2532 | RETENCIJA JANTAK | USTAVA JANTAK | Vodno područje rijeke Dunav |  |  | 504125.029 | 5059979.696 | 0 |  | H |  | KONTROLNA | ne | ne | HV | H | Modernizacija
40 | 2533 | ČESMA | JANTAK PRELJ. NAS. | Vodno područje rijeke Dunav |  |  | 506579.379 | 5065176.614 | 0 |  | H |  | MJERODAVNA | ne | da | HV | H | Modernizacija
41 | 2534 | ČESMA | VRBANI | Vodno područje rijeke Dunav |  |  | 504055.646 | 5059953.997 | 0 |  | H |  | KONTROLNA | ne | ne | HV | H | Modernizacija
42 | 2535 | ČESMA | CS OBEDIŠĆE VANJ. | Vodno područje rijeke Dunav |  |  | 504550.56 | 5056393.082 | 0 |  | H |  | KONTROLNA | ne | ne | HV | H | Modernizacija
43 | 2536 | PAKRA | UPUSNA USTAVA AKUMULACIJE PAKRA | Vodno područje rijeke Dunav |  |  | 533750.797 | 5032891.146 | 0 |  | H |  | KONTROLNA | ne | da | HV | H | Modernizacija
44 | 2538 | DOVODNI KNL. AK. PAKRA | JAMARICE | Vodno područje rijeke Dunav |  |  | 533705.787 | 5032824.259 | 107.873 | 1994 | H |  | MJERODAVNA | da | da | HV | H,Q | Modernizacija
45 | 2539 | SPOJNI KANAL ILOVA-PAKRA | GUMENA BRANA | Vodno područje rijeke Dunav |  |  | 529172.808 | 5033079.79 | 0 |  | H |  | KONTROLNA | ne | ne | HV | H | Modernizacija
46 | 2540 | KANAL ČRNEC | CS ČRNEC | Vodno područje rijeke Dunav |  |  | 485039.358 | 5059715.343 | 0 |  | H |  | KONTROLNA | ne | ne | HV | H | Modernizacija
47 | 2541 | RETENCIJA ŽUTICA | CS VEZIŠĆE | Vodno područje rijeke Dunav |  |  | 499861.081 | 5052166.405 | 0 |  | H |  | KONTROLNA | ne | da | HV | H | Modernizacija
48 | 2542 | RETENCIJA ŽUTICA | CS HRASTILNICA | Vodno područje rijeke Dunav |  |  | 498816.783 | 5055405.369 | 0 |  | H |  | KONTROLNA | ne | da | HV | H | Modernizacija
49 | 2543 | RETENCIJA LONJSKO P. | REPUŠNICA | Vodno područje rijeke Dunav |  |  | 515194.395 | 5037947.095 | 0 | 1999 | H |  | MJERODAVNA | ne | da | HV | H | Modernizacija
50 | 2544 | RETENCIJA LONJSKO P. | STRUŽEC | Vodno područje rijeke Dunav |  |  | 503205.449 | 5041879.652 | 0 |  | H |  | KONTROLNA | ne | ne | HV | H | Modernizacija
51 | 2546 | RETENCIJA LONJSKO P. | CS ŠAŠNA GREDA | Vodno područje rijeke Dunav |  |  | 503243.132 | 5038147.667 | 91.43 |  | H |  | MJERODAVNA | ne | da | HV | H | Modernizacija
52 | 2547 | RETENCIJA ŽUTICA | CS MAHOVO | Vodno područje rijeke Dunav |  |  | 495946.817 | 5049641.809 | 0 |  | H |  | KONTROLNA | ne | da | HV | H | Modernizacija
53 | 2548 | RETENCIJA LONJSKO P. | CS HRASTELNICA | Vodno područje rijeke Dunav |  |  | 496783.677 | 5042217.08 | 0 |  | H |  | KONTROLNA | ne | da | HV | H | Modernizacija
54 | 2549 | RETENCIJA LONJSKO P. | MUŽILOVČICA | Vodno područje rijeke Dunav |  |  | 514904.19 | 5028744.701 | 0 |  | H |  | KONTROLNA | ne | da | HV | H | Modernizacija
55 | 2550 | RETENCIJA LONJSKO P. | BREZOVICA | Vodno područje rijeke Dunav |  |  | 502479.019 | 5042134.862 | 0 |  | H |  | MJERODAVNA | ne | da | HV | H | Modernizacija
56 | 2551 | ODRA | ODRA | Vodno područje rijeke Dunav |  |  | 488382.228 | 5039843.04 | 0 |  | H |  | MJERODAVNA | ne | da | HV | H | Modernizacija
57 | 2552 | OK KUPA - KUPA | REČICA | Vodno područje rijeke Dunav |  |  | 434541.724 | 5045300.868 | 104.427 | 1983 | H |  | KONTROLNA | da | da | HV | H | Modernizacija
58 | 2553 | OK KUPA - KUPA | MAHIČNO | Vodno područje rijeke Dunav |  |  | 424671.763 | 5045488.229 | 109.601 | 1983 | H, Q |  | MJERODAVNA | ne | da | HV | H,Q | Modernizacija
59 | 2555 | OK KUPA - KUPA | DRAGANIĆ | Vodno područje rijeke Dunav |  |  | 428877.293 | 5045166.2 | 0 |  | H |  | KONTROLNA | ne | ne | HV | H | Modernizacija
60 | 2556 | OK KUPA - KUPA | DONJA KUPČINA | Vodno područje rijeke Dunav |  |  | 444530.322 | 5043668.362 | 0 |  | H |  | MJERODAVNA | ne | da | HV | H | Modernizacija
61 | 2558 | SUTLA | SUTLANSKO JEZERO | Vodno područje rijeke Dunav |  |  | 431578.323 | 5114854.015 | 0 | 1979 | H |  | MJERODAVNA | ne | ne | HV | H | Modernizacija
62 | 2559 | SUTLA | HUM NA SUTLI | Vodno područje rijeke Dunav |  |  | 438306 | 5120615 | 219.672 | 2007 | H, Q |  | KONTROLNA | ne | da | HV | H | Modernizacija
63 | 2560 | OK ODRA | BLATO | Vodno područje rijeke Dunav |  |  | 453953.45 | 5069363.698 | 0 |  | H |  |  | ne | ne | HV | H
64 | 2561 | OK ODRA | KUŠANEC | Vodno područje rijeke Dunav |  |  | 465448.002 | 5061033.458 | 0 |  | H |  |  | ne | ne | HV | H
65 | 2562 | OK ODRA | SIFON ODRA | Vodno područje rijeke Dunav |  |  | 474663.577 | 5058813.11 | 0 |  | H |  | KONTROLNA | da | da | HV | H | Modernizacija
66 | 2563 | ODRA | SIFON ODRA | Vodno područje rijeke Dunav |  |  | 474748.409 | 5058961.293 | 0 |  | H |  | MJERODAVNA | da | da | HV | H | Modernizacija
67 | 2564 | OK LONJA - STRUG | USTAVA ČRNEC | Vodno područje rijeke Dunav |  |  | 485090.059 | 5059533.465 | 0 |  | H |  | KONTROLNA | ne | ne | HV | H | Modernizacija
68 | 2565 | ČRNEC | USTAVA ČRNEC | Vodno područje rijeke Dunav |  |  | 485097.185 | 5059547.277 | 0 |  | H |  | MJERODAVNA | ne | da | HV | H | Modernizacija
69 | 2566 | ZLK BIĐ POLJA | ĐAKOVO | Vodno područje rijeke Dunav |  |  | 646641.384 | 5017867.921 | 91.163 | 2000 | H |  | MJERODAVNA | da | da | HV | H,Q | Modernizacija
70 | 2567 | BOSUT | LIPOVAC | Vodno područje rijeke Dunav |  |  | 702509.714 | 4995301.517 | 0 |  | H |  | KONTROLNA | da | da | HV | H | Modernizacija
71 | 2569 | SAVA | USTAVA PREVLAKA | Vodno područje rijeke Dunav |  |  | 483508.604 | 5059217.62 | 96.7 | 1997 | H |  | MJERODAVNA | ne | da | HV | H | Modernizacija
72 | 2570 | RETENCIJA LONJSKO P. | USTAVA TREBEŽ | Vodno područje rijeke Dunav |  |  | 519715.25 | 5025269.927 | 90 |  | H |  | MJERODAVNA | ne | da | HV | H | Modernizacija
73 | 2571 | SAVA | USTAVA TREBEŽ | Vodno područje rijeke Dunav |  |  | 519790.465 | 5025049.046 | 90 | 1998 | H |  | MJERODAVNA | ne | da | HV | H | Modernizacija
74 | 2573 | ČESMA | ČESMA UŠĆE | Vodno područje rijeke Dunav |  |  | 498605.574 | 5048132.025 | 0 |  | H |  | MJERODAVNA | ne | da | HV | H | Modernizacija
75 | 2575 | PAKRA | PILJENICE | Vodno područje rijeke Dunav |  |  | 529641.892 | 5032852.997 | 0 |  | H |  | KONTROLNA | ne | da | HV | H | Modernizacija
76 | 2576 | SAVA | PRELJEV JANKOMIR | Vodno područje rijeke Dunav |  |  | 451440.58 | 5071913.459 | 113.521 | 1999 | H |  | MJERODAVNA | ne | da | HV | H | Modernizacija
77 | 2577 | OK LONJA - STRUG | USTAVA PREVLAKA | Vodno područje rijeke Dunav |  |  | 483698.184 | 5059273.404 | 0 |  | H |  | MJERODAVNA | ne | da | HV | H | Modernizacija
78 | 2586 | KANAL OBŽEV | STRUŽEC | Vodno područje rijeke Dunav |  |  | 503234.934 | 5041896.231 | 93.474 | 1999 | H |  | MJERODAVNA | da | da | HV | H | Modernizacija
79 | 2589 | SAVA | CS LONČARICE | Vodno područje rijeke Dunav |  |  | 529697.945 | 5015791.199 | 0 |  | H |  | KONTROLNA | ne | ne | HV | H | Modernizacija
80 | 2591 | VRBOVA | PLETERNICA | Vodno područje rijeke Dunav |  |  | 603521.431 | 5017900.571 | 0 |  | H |  | KONTROLNA | ne | ne | HV | H | Modernizacija
81 | 2597 | SAVA | PRELJ. JANK. NIZ. | Vodno područje rijeke Dunav |  |  | 452158.664 | 5071744.768 | 0 |  | H |  |  | ne | ne | HV | H
82 | 2598 | SAVA | PRELJ. JANK. UZV. | Vodno područje rijeke Dunav |  |  | 451273.425 | 5071190.546 | 0 |  | H |  | KONTROLNA | ne | ne | HV | H | Modernizacija
83 | 2599 | KUTJEVAČKA RIKA | KUTJEVO | Vodno područje rijeke Dunav |  |  | 608383.304 | 5033248.232 | 225.736 | 2001 | H |  | MJERODAVNA | da | da | HV | H,Q | Modernizacija
84 | 2600 | KAPTOLKA | EMINOVCI | Vodno područje rijeke Dunav |  |  | 596181.019 | 5024745.687 | 142.385 | 2001 | H |  | MJERODAVNA | da | da | HV | H,Q | Modernizacija
85 | 2601 | VRBOVA | GRADAC | Vodno područje rijeke Dunav |  |  | 603079.013 | 5020642.403 | 121.377 | 2001 | H |  | MJERODAVNA | da | da | HV | H,Q | Modernizacija
86 | 2602 | ORLJAVA | SLOBOŠTINA | Vodno područje rijeke Dunav | da | HRCSR00010_055645 | 579562.364 | 5028445.483 | 192.094 | 2002 | H, Q |  | MJERODAVNA | da | da | HV | H,Q | Modernizacija
87 | 2610 | BUKVIK | NAŠIČKO NOVO SELO | Vodno područje rijeke Dunav |  |  | 620356.934 | 5044797.035 | 110.835 | 2003 | H |  | KONTROLNA | da | da | HV | H | Modernizacija
88 | 2614 | KANAL CRNAC | ŠTIVICA | Vodno područje rijeke Dunav |  |  | 579860.357 | 5001881.826 | 0 |  | H |  |  | da | da | HV | H
89 | 2615 | BIJELA | KAMENOLOM | Vodno područje rijeke Dunav |  |  | 563624.157 | 5045823.399 | 0 |  | H |  | KONTROLNA | da | da | HV | H | Modernizacija
90 | 2631 | SABIRNI KNL. AC ZG-RI | LAZINA | Vodno područje rijeke Dunav | da | HRCSR00033_006216 | 432541.538 | 5051892.759 | 108.459 | 2004 | H, Q |  | MJERODAVNA | ne | da | HV | H,Q | Modernizacija
91 | 2632 | KUPČINA | RETENCIJA KUPČINA | Vodno područje rijeke Dunav |  |  | 440065.042 | 5047613.957 | 105.44 | 2005 | H |  | KONTROLNA | ne | da | HV | H | Modernizacija
92 | 2634 | LONDŽA | ČAGLIN 1 | Vodno područje rijeke Dunav |  |  | 616815.726 | 5023258.664 | 135.485 | 2005 | H |  | KONTROLNA | da | da | HV | H,Q | Modernizacija
93 | 3012 | BREGANA | BREGANA REMONT | Vodno područje rijeke Dunav | da | HRCSR00117_002604 | 435736.093 | 5078208.408 | 152.332 | 1969 | H, Q |  | KONTROLNA | da | da | DHMZ | H,Q | Modernizacija
94 | 3015 | RETENCIJA TRSTIK (VELIKI STRUG) | BROČICE | Vodno područje rijeke Dunav |  |  | 535328.515 | 5017499.662 | 88.181 | 1949 | H |  | MJERODAVNA | ne | da | HV | H | Modernizacija
95 | 3018 | BIĐ | CERNA | Vodno područje rijeke Dunav |  |  | 671850.177 | 5007896.469 | 78.154 | 1950 | H, T |  | MJERODAVNA | da | da | DHMZ | H,T | Modernizacija
96 | 3020 | SAVA | CRNAC | Vodno područje rijeke Dunav | da | HRCSR00001_556190 | 493518.766 | 5034715.934 | 91.338 | 1949 | H,Q,T |  | MJERODAVNA | da | da | DHMZ | H,Q,T | Modernizacija
97 | 3022 | ČESMA | ČAZMA | Vodno područje rijeke Dunav | da | HRCSR00006_000000 | 507607.724 | 5067731.599 | 97.112 | 1962 | H, Q |  | MJERODAVNA | da | da | DHMZ | H,Q,T | Modernizacija
98 | 3026 | UNA | HRVATSKA DUBICA | Vodno područje rijeke Dunav |  |  | 524308.32 | 5005218.008 | 94.17 | 1888 | H |  | KONTROLNA | da | da | DHMZ | H,Q | Modernizacija
99 | 3032 | VRAPČAK | GORNJE VRAPČE | Vodno područje rijeke Dunav |  |  | 453428.202 | 5077819.542 | 183.036 | 1969 | H,Q,T |  |  | da | ne | HV | H,Q
100 | 3036 | SAVA | GUŠĆE | Vodno područje rijeke Dunav |  |  | 506435.273 | 5031402.668 | 89.135 | 1878 | H |  | KONTROLNA | da | da | DHMZ | H,T | Modernizacija
101 | 3037 | LIPOVAČKA GRADNA | HAMOR | Vodno područje rijeke Dunav | da | HRCSR00158_007833 | 435659.837 | 5073763.454 | 193.537 | 1943 | H, Q |  |  | da | ne | HV | H,Q,T | Modernizacija
102 | 3054 | KRAPINA | KUPLJENOVO | Vodno područje rijeke Dunav | da | HRCSR00014_000000 | 447077.55 | 5088407.227 | 128.877 | 1963 | H,Q,K,P |  | MJERODAVNA | da | da | DHMZ | H,Q,K,P | Modernizacija
103 | 3062 | LONJA | LONJICA MOST | Vodno područje rijeke Dunav |  |  | 485950.325 | 5079424.884 | 103.77 | 1971 | H,Q |  | MJERODAVNA | da | da | DHMZ | H,Q,T | Modernizacija
104 | 3066 | SAVA | MEDSAVE | Vodno područje rijeke Dunav |  |  | 443263.963 | 5077434.475 | 125.874 | 1949 | H |  | KONTROLNA | da | da | HV | H | Modernizacija
105 | 3072 | ČESMA | NARTA | Vodno područje rijeke Dunav | da | HRCSR00006_048224 | 525034.305 | 5077701.841 | 103.365 | 1957 | H,Q |  | KONTROLNA | da | da | DHMZ | H,Q,T | Modernizacija
106 | 3083 | LONDŽA | PLETERNICA | Vodno područje rijeke Dunav |  |  | 603834.697 | 5017333.13 | 114.332 | 1971 | H, T |  | KONTROLNA | da | da | DHMZ | H,Q | Modernizacija
107 | 3084 | LONDŽA | RESNIK | Vodno područje rijeke Dunav |  |  | 603910.531 | 5018243.081 | 116.157 | 1997 | H, Q |  | MJERODAVNA | da | da | HV | H,Q | Modernizacija
108 | 3087 | SAVA | PODSUSED ŽIČARA | Vodno područje rijeke Dunav | da | HRCSR00001_674924 | 448694.192 | 5074439.422 | 119.134 | 1885 | H,Q,K,P |  | MJERODAVNA | da | da | DHMZ | H,Q,T,K,P | Modernizacija
109 | 3096 | SAVA | RUGVICA | Vodno područje rijeke Dunav |  |  | 478876.666 | 5067223.369 | 95.612 | 1878 | H, K |  | MJERODAVNA | da | da | DHMZ | H,Q,T,K,P | Modernizacija
110 | 3098 | SAVA | SLAVONSKI BROD | Vodno područje rijeke Dunav | da | HRCSR00001_369185 | 618332.207 | 5002529.299 | 81.8 | 1855 | H,Q,T,K,P |  | MJERODAVNA | da | da | DHMZ | H,Q,T,K,P | Modernizacija
111 | 3101 | SAVA | SLAVONSKI ŠAMAC | Vodno područje rijeke Dunav |  |  | 655337.96 | 4993409.451 | 80.696 | 1878 | H |  | MJERODAVNA | da | da | DHMZ | H | Modernizacija
112 | 3102 | SAVA | SLAVONSKI ŠAMAC MOST | Vodno područje rijeke Dunav |  |  | 657213 | 4993228 | 0 | 2019 | H |  | MJERODAVNA | ne | da | DHMZ | H | Modernizacija
113 | 3104 | SAVA | STARA GRADIŠKA | Vodno područje rijeke Dunav | da | HRCSR00001_466742 | 559116.096 | 5001412.809 | 85.467 | 1817 | H,Q |  |  | da | da | DHMZ | H,Q,T,K,P
114 | 3108 | SUNJA | SUNJA | Vodno područje rijeke Dunav |  |  | 506053.712 | 5025672.219 | 99.143 | 1886 | H |  | MJERODAVNA | da | da | DHMZ | H,Q | Modernizacija
115 | 3115 | ILOVA | VELIKO VUKOVJE | Vodno područje rijeke Dunav |  |  | 531943.934 | 5036635.371 | 98.651 | 1947 | H,Q,T |  | MJERODAVNA | da | da | DHMZ | H,Q,T | Modernizacija
116 | 3116 | ILOVA | ILOVA | Vodno područje rijeke Dunav |  |  | 525711.383 | 5034023.3 | 93.942 | 1999 | H,Q |  | KONTROLNA | da | da | HV | H,Q | Modernizacija
117 | 3121 | SAVA | ZAGREB | Vodno područje rijeke Dunav | da | HRCSR00001_674924 | 457486.804 | 5071761.05 | 112.26 | 1849 | H,Q,T |  | MJERODAVNA | da | da | DHMZ | H,Q,T | Modernizacija
118 | 3125 | VRAPČAK | ZAGREB | Vodno područje rijeke Dunav |  |  | 453854.112 | 5075062.264 | 127.372 | 1953 | H, Q |  |  | da | da | DHMZ | H,Q
119 | 3127 | SUTLA | ZELENJAK | Vodno područje rijeke Dunav | da | HRCSR00022_010798 | 439647.848 | 5101951.054 | 162.46 | 1957 | H,Q,T |  | MJERODAVNA | da | da | DHMZ | H,Q,T | Modernizacija
120 | 3133 | BOSUT | NIJEMCI | Vodno područje rijeke Dunav |  |  | 699549.975 | 5003316.363 | 75.76 | 1949 | H |  | MJERODAVNA | da | da | DHMZ | H | Modernizacija
121 | 3138 | ČRNOMEREC | FRATERŠČICA 1 | Vodno područje rijeke Dunav |  |  | 455996.477 | 5076220.051 | 144.729 | 1953 | H,Q,T |  |  | da | ne | HV | H,Q
122 | 3140 | SIVORNICA | GORNJA ŠUMETLICA | Vodno područje rijeke Dunav |  |  | 564210.549 | 5034347.344 | 305.234 | 1973 | H, Q |  | MJERODAVNA | da | da | HV | H,Q | Modernizacija
123 | 3149 | ILOVA | MASLENJAČA | Vodno područje rijeke Dunav |  |  | 560011.621 | 5058093.279 | 132.686 | 1998 | H |  | MJERODAVNA | ne | da | HV | H,Q | Modernizacija
124 | 3153 | NOVSKA | NOVSKA D. STEP. | Vodno područje rijeke Dunav |  |  | 539706.933 | 5024010.981 | 140.355 | 1975 | H, Q |  |  | da | ne | HV | H,Q | Modernizacija
125 | 3158 | KUTINICA | KUTINA | Vodno područje rijeke Dunav |  |  | 520184.062 | 5036508.419 | 96.343 | 1975 | H,Q,T |  | MJERODAVNA | da | da | DHMZ | H,Q | Modernizacija
126 | 3162 | ORLJAVA | POŽEGA | Vodno područje rijeke Dunav | da | HRCSR00010_040394 | 591506.275 | 5022481.359 | 143.976 | 1976 | H,Q |  | KONTROLNA | da | da | DHMZ | H,Q | Modernizacija
127 | 3168 | KUTINICA | KUTINSKE ČAIRE | Vodno područje rijeke Dunav |  |  | 522908.757 | 5046082.33 | 123.462 | 1976 | H,Q |  |  | ne | ne | HV | H,Q | Modernizacija
128 | 3171 | BIJELA | BADLJEVINA | Vodno područje rijeke Dunav |  |  | 553897.434 | 5040723.373 | 137.14 | 1948 | H,Q,T,K,P |  | MJERODAVNA | da | da | DHMZ | H,Q,T,K,P | Modernizacija
129 | 3173 | ORLJAVA | PLETERNICA MOST | Vodno područje rijeke Dunav |  |  | 602393.297 | 5017059.204 | 113.76 | 1936 | H |  | KONTROLNA | da | ne | HV | H,Q | Obnova / Izmiještanje
130 | 3175 | KRAPINICA | ZABOK STEPENICA | Vodno područje rijeke Dunav | da | HRCSR00053_000000 | 453953.918 | 5098049.698 | 141.478 | 1977 | H,Q |  | KONTROLNA | da | da | DHMZ | H,Q | Modernizacija
131 | 3176 | KRAPINICA | ĐURMANEC | Vodno područje rijeke Dunav |  |  | 449142.788 | 5117524.597 | 188.44 | 2007 | H,Q |  | MJERODAVNA | da | da | HV | H,Q | Modernizacija
132 | 3177 | SAVA | SLAVONSKI KOBAŠ | Vodno područje rijeke Dunav | da | HRCSR00001_369185 | 597340.355 | 4996064.624 | 82.69 | 1886 | H,Q |  | MJERODAVNA | da | da | DHMZ | H,Q | Modernizacija
133 | 3179 | SAVA | DAVOR C.S. | Vodno područje rijeke Dunav | da | HRCSR00001_407807 | 581696.524 | 4999284.813 | 82.594 | 1958 | H,Q |  | MJERODAVNA | da | da | DHMZ | H,Q,T | Modernizacija
134 | 3181 | RIJEKA | BASTAJI | Vodno područje rijeke Dunav |  |  | 561948.231 | 5056638.787 | 141.44 | 1975 | H,Q |  |  | da | ne | HV | H,Q | Modernizacija
135 | 3188 | BJELOVARSKA | BJELOVAR | Vodno područje rijeke Dunav |  |  | 527533.899 | 5083414.424 | 115.589 | 1948 | H,Q,K,P |  | KONTROLNA | da | da | DHMZ | H,Q,K,P | Modernizacija
136 | 3194 | GRADNA | SAMOBOR | Vodno područje rijeke Dunav | da | HRCSR00158_001286 | 438973.953 | 5074005.717 | 150.526 | 1974 | H,Q,T |  | KONTROLNA | da | da | DHMZ | H,Q | Modernizacija
137 | 3201 | KAŠINA | GORNJA KAŠINA | Vodno područje rijeke Dunav | da | HRCSR00199_011791 | 470621.848 | 5086840.082 | 195.087 | 1978 | H,Q |  |  | da | ne | HV | H,Q | Modernizacija
138 | 3205 | KAŠINA | POPOVEC | Vodno područje rijeke Dunav |  |  | 472399.054 | 5079508.704 | 127.989 | 1978 | H,Q |  |  | da | da | DHMZ | H,Q | Modernizacija
139 | 3207 | SAVA | MAČKOVAC | Vodno područje rijeke Dunav | da | HRCSR00001_431636 | 566161.51 | 5000892.671 | 83.645 | 1949 | H,Q |  | MJERODAVNA | da | da | DHMZ | H,Q | Modernizacija
140 | 3210 | GLOGOVICA | GRABARJE | Vodno područje rijeke Dunav |  |  | 620243.96 | 5009064.57 | 112.94 | 1997 | H |  | MJERODAVNA | da | da | HV | H,Q | Modernizacija
141 | 3211 | SAVA | ŽUPANJA | Vodno područje rijeke Dunav | da | HRCSR00001_241995 | 672056.492 | 4994937.048 | 76.277 | 1886 | H,Q |  | MJERODAVNA | da | da | DHMZ | H,Q | Modernizacija
142 | 3215 | UNA | DONJA SUVAJA | Vodno područje rijeke Dunav | da | HRCSR00003_215301 | 468818.908 | 4918135.312 | 358.806 | 1967 | H,Q |  | KONTROLNA | da | da | DHMZ | H,Q,T | Modernizacija
143 | 3217 | UNA | KOSTAJNICA | Vodno područje rijeke Dunav | da | HRCSR00003_023906 | 503859.019 | 5009074.813 | 103.196 | 1878 | H,Q |  | MJERODAVNA | da | da | DHMZ | H,Q,T,K,P | Modernizacija
144 | 3219 | SAVA | JASENOVAC | Vodno područje rijeke Dunav |  |  | 531980.322 | 5014158.97 | 86.82 | 1878 | H,Q,K,P |  | MJERODAVNA | da | da | DHMZ | H,Q,T,K,P | Modernizacija
145 | 3221 | BISTRA | DONJA BISTRA | Vodno područje rijeke Dunav |  |  | 449817.604 | 5085206.708 | 138.315 | 1979 | H,Q |  |  | da | ne | DHMZ | H,Q | Modernizacija
146 | 3223 | SAVA | KOSNICA | Vodno područje rijeke Dunav |  |  | 467529.957 | 5070952.564 | 101.051 | 1979 | H |  |  | ne | ne | HEP | H | Obnova / Izmiještanje
147 | 3234 | VUGROV POTOK | SESVETE | Vodno područje rijeke Dunav |  |  | 469440.603 | 5076786.404 | 116.274 | 1986 | H,Q |  |  | da | ne | HV | H,Q
148 | 3238 | ŠUMETLICA | CERNIK | Vodno područje rijeke Dunav | da | HRCSR00140_000000 | 569153.958 | 5016333.504 | 163.915 | 1971 | H,Q |  | MJERODAVNA | da | ne | DHMZ | H,Q | Modernizacija
149 | 3240 | HORVATSKA | GUBAŠEVO 1 | Vodno područje rijeke Dunav | da | HRCSR00043_000000 | 450114.379 | 5098050.107 | 137.375 | 1980 | H,Q |  | MJERODAVNA | da | da | DHMZ | H,Q | Modernizacija
150 | 3252 | BREGANICA | SVINJARIĆI | Vodno područje rijeke Dunav |  |  | 432320.112 | 5073725.154 | 235.24 | 1980 | H,Q,T |  |  | da | ne | HV | H,Q,T | Modernizacija
151 | 3254 | BREGANA | KORETIĆI | Vodno područje rijeke Dunav | da | HRCSR00117_011557 | 426505.557 | 5073793.282 | 330.035 | 1980 | H,Q |  | MJERODAVNA | da | da | HV | H,Q,T | Modernizacija
152 | 3266 | BRZAJA | ZVEČEVO | Vodno područje rijeke Dunav |  |  | 579130.27 | 5045717.762 | 443.861 | 1981 | H |  | MJERODAVNA | da | da | HV | H,Q | Modernizacija
153 | 3272 | SAVA | OTOK | Vodno područje rijeke Dunav |  |  | 439750.804 | 5078301.264 | 128.342 | 1953 | H |  |  | ne | ne | HEP | H | Obnova / Izmiještanje
154 | 3274 | LUČELNICA | HRUŠEVEC | Vodno područje rijeke Dunav |  |  | 446643.525 | 5089428.168 | 135.291 | 1981 | vodomjerenja |  |  | da | ne | HV | H,Q | Modernizacija
155 | 3276 | PUŠĆA | PUŠĆA DONJA | Vodno područje rijeke Dunav |  |  | 444106.54 | 5085723.398 | 146.992 | 1982 | H,Q |  |  | da | ne | HV | H,Q | Modernizacija
156 | 3279 | DEDINA | JAKOVLJE | Vodno područje rijeke Dunav |  |  | 449061.563 | 5087006.68 | 137.8 | 1982 | H,Q,T |  |  | da | ne | HV | H,Q | Modernizacija
157 | 3281 | TRNAVA | SLANOVEC 1 | Vodno područje rijeke Dunav |  |  | 463371.96 | 5082527.106 | 195.411 | 1977 | H,Q |  |  | da | ne | HV | H,Q,T
158 | 3293 | TOPLICA | DARUVAR | Vodno područje rijeke Dunav |  |  | 556382.402 | 5049862.817 | 151.59 | 1953 | H,Q |  | MJERODAVNA | da | da | HV | H,Q | Modernizacija
159 | 3295 | PAKRA (MANASTIRSKA) | MANASTIR | Vodno područje rijeke Dunav |  |  | 565292.69 | 5046298.286 | 215.241 | 1984 | H,Q |  |  | da | ne | HV | H,Q,K | Modernizacija
160 | 3297 | VELIKA RIJEKA | MARKOVAC | Vodno područje rijeke Dunav |  |  | 515670.117 | 5090066.259 | 110.395 | 1984 | H,Q |  |  | da | ne | HV | H,Q | Modernizacija
161 | 3299 | ČESMA | PAVLOVAC | Vodno područje rijeke Dunav |  |  | 541932.086 | 5064753.971 | 113.493 | 1984 | H |  | MJERODAVNA | da | da | HV | H,Q | Modernizacija
162 | 3301 | BJELOVARSKA | VELIKO TROJSTVO | Vodno područje rijeke Dunav |  |  | 534543.588 | 5090414.618 | 150.663 | 1984 | H |  | MJERODAVNA | da | da | HV | H,Q,T | Modernizacija
163 | 3304 | GRAČENICA | CIGLENICA | Vodno područje rijeke Dunav |  |  | 516705 | 5043643 | 115.457 | 2016 | H |  |  | da | ne | HV | H, Q
164 | 3305 | VLAHINIČKA | VLAHINIČKA | Vodno područje rijeke Dunav |  |  | 507081.696 | 5049407.742 | 107.73 | 1984 | H,Q,T |  |  | da | ne | DHMZ | H,Q | Modernizacija
165 | 3311 | TRNAVA | ROČIĆI | Vodno područje rijeke Dunav |  |  | 463376.757 | 5083154.084 | 218.216 | 2003 | vodomjerenja |  |  | da | ne | HV | H,Q
166 | 3312 | ŠTEFANOVEC | DUBRAVA | Vodno područje rijeke Dunav |  |  | 463651.968 | 5077192.539 | 133.476 | 1986 | H,Q |  |  | da | da | DHMZ | H,Q
167 | 3326 | VIDOVEC | SLANOVEC | Vodno područje rijeke Dunav |  |  | 463739.609 | 5082453.181 | 202.108 | 1977 | H,Q,T |  |  | da | ne | HV | H,Q,T
168 | 3330 | KRAPINA | ZLATAR BISTRICA | Vodno područje rijeke Dunav |  |  | 467719.368 | 5100354.643 | 152.178 | 1943 | H,Q |  | MJERODAVNA | da | da | HV | H,Q | Modernizacija
169 | 3332 | SAVA | HE PODSUSED | Vodno područje rijeke Dunav |  |  | 446937.964 | 5076865.784 | 121.2 | 1986 | vodomjerenja |  |  | ne | ne | HEP | H,Q | Obnova / Izmiještanje
170 | 3333 | SAVA | HE DRENJE | Vodno područje rijeke Dunav |  |  | 471280.933 | 5071816.006 | 98.35 | 1986 | H |  |  | ne | ne | HEP | H | Obnova / Izmiještanje
171 | 3334 | SAVA | TIŠINA | Vodno područje rijeke Dunav |  |  | 490625.123 | 5042973.845 | 90.459 | 1986 | H |  |  | ne | ne | HV | H | Modernizacija
172 | 3335 | SAVA | STRELEČKO | Vodno područje rijeke Dunav |  |  | 491088.009 | 5040995.357 | 89.767 | 1986 | H |  | KONTROLNA | ne | da | HV | H | Modernizacija
173 | 3336 | SUTLA | KLJUČ | Vodno područje rijeke Dunav |  |  | 436717.343 | 5082531.755 | 135.008 | 1987 | H |  |  | ne | ne | HEP | H | Obnova / Izmiještanje
174 | 3342 | ZLK BIĐ POLJA | TOPOLJE | Vodno područje rijeke Dunav |  |  | 636967.99 | 5008025.59 | 87.769 | 1988 | H |  | MJERODAVNA | da | da | HV | H,Q | Modernizacija
175 | 3344 | ZLK BIĐ POLJA | GARČIN | Vodno područje rijeke Dunav |  |  | 632779.273 | 5005907.136 | 86.5 | 1988 | H |  |  | ne | ne | HV | H | Modernizacija
176 | 3346 | BOSUT | VINKOVCI | Vodno područje rijeke Dunav |  |  | 680109.558 | 5018924.274 | 78.45 | 1988 | H |  | MJERODAVNA | da | da | DHMZ | H | Modernizacija
177 | 3350 | BREZNICA | DRAGOTIN | Vodno područje rijeke Dunav |  |  | 643370.416 | 5014892.785 | 97.43 | 1988 | H,Q |  | MJERODAVNA | da | da | HV | H,Q | Modernizacija
178 | 3352 | BIĐ | VRPOLJE | Vodno područje rijeke Dunav |  |  | 649783.923 | 5006787.427 | 78.559 | 1909 | H,Q |  | MJERODAVNA | da | da | DHMZ | H,Q | Modernizacija
179 | 3354 | ČRNOMEREC | MIKULIĆI | Vodno područje rijeke Dunav |  |  | 456109.778 | 5079001.281 | 238.935 | 1992 | H,Q,T |  |  | da | ne | HV | H,Q
180 | 3356 | KALUČER | PRKOVCI | Vodno područje rijeke Dunav |  |  | 666527.167 | 5011341.757 | 79.14 | 1988 | H |  | MJERODAVNA | da | ne | HV | H | Modernizacija
181 | 3357 | BIĐ | KLADAVAC | Vodno područje rijeke Dunav |  |  | 662194.379 | 5008067.092 | 78.76 | 1988 | H |  | KONTROLNA | da | ne | HV | H | Modernizacija
182 | 3358 | KAZNICA | ĐAKOVAČKA SELCA | Vodno područje rijeke Dunav |  |  | 645855.747 | 5021113.024 | 94.371 | 1989 | H |  |  | da | ne | HV | H,Q | Modernizacija
183 | 3362 | JOŠAVA | SOLJAK | Vodno područje rijeke Dunav |  |  | 657592.164 | 5013982.839 | 79.56 | 1989 | H,Q |  |  | ne | ne | HV | H,Q | Modernizacija
184 | 3363 | SPAČVA | OTOK | Vodno područje rijeke Dunav |  |  | 689114.141 | 5000055.921 | 76.4 | 1989 | H |  | KONTROLNA | ne | ne | HV | H | Modernizacija
185 | 3364 | SPAČVA | LJUBANJ | Vodno područje rijeke Dunav |  |  | 696633.362 | 4992650.843 | 75.51 | 1989 | H |  | MJERODAVNA | da | da | DHMZ | H | Modernizacija
186 | 3365 | RAVNINŠČICA | ĐURMANEC | Vodno područje rijeke Dunav |  |  | 452640.089 | 5118737.066 | 204.109 | 1985 | H,Q,T |  |  | da | ne | HV | H,Q | Modernizacija
187 | 3367 | ZELINA | BOŽJAKOVINA | Vodno područje rijeke Dunav | da | HRCSR00013_028884 | 483242.124 | 5075454.062 | 103.501 | 1990 | H,Q |  | MJERODAVNA | da | da | DHMZ | H,Q | Modernizacija
188 | 3369 | KRAPINICA | KRAPINA | Vodno područje rijeke Dunav |  |  | 450898.958 | 5114439.175 | 174.767 | 1989 | H,Q,T |  |  | da | ne | HV | H,Q | Modernizacija
189 | 3373 | SAVA | DUBROVČAK LIJEVI | Vodno područje rijeke Dunav |  |  | 487212.741 | 5056452.995 | 94.53 | 1878 | H |  | MJERODAVNA | da | da | DHMZ | H | Modernizacija
190 | 3375 | TOPLIČINA | STUBIČKE TOPLICE | Vodno područje rijeke Dunav | da | HRCSR00112_000000 | 456707.788 | 5093032.866 | 159.783 | 1958 | H,Q |  | MJERODAVNA | da | da | DHMZ | H,Q | Modernizacija
191 | 3377 | REKA | LOBOR | Vodno područje rijeke Dunav |  |  | 465858.304 | 5115074.171 | 319.227 | 1990 | H,T |  |  | da | ne | HV | H,Q | Modernizacija
192 | 3383 | BLIZNEC | MARKUŠEVAC | Vodno područje rijeke Dunav |  |  | 463039.668 | 5077621.821 | 145.94 | 1992 | H,Q,T |  |  | da | ne | HV | H,Q
193 | 3385 | ČUČERSKA REKA | SESVETE 1 | Vodno područje rijeke Dunav |  |  | 468558.626 | 5076525.959 | 116.412 | 1952 | vodomjerenja |  |  | da | ne | HV | H,Q
194 | 3387 | KRAPINA | BRAČAK | Vodno područje rijeke Dunav |  |  | 455910.522 | 5097709.569 | 139.57 | 1938, 1992 | H,Q,T |  | KONTROLNA | da | da | DHMZ | H,Q | Modernizacija
195 | 3389 | MEDVEŠČAK | MIHALJEVAC 1 | Vodno područje rijeke Dunav |  |  | 459265.72 | 5078241.176 | 194.542 | 1992 | H,T |  |  | da | ne | HV | H,Q
196 | 3391 | SUTLA | BRATKOVEC | Vodno područje rijeke Dunav | da | HRCSR00022_036281 | 431359.034 | 5110281.516 | 186.006 | 1993 | H,Q,T |  |  | da | ne | HV | H,Q | Modernizacija
197 | 3393 | PAKRA | JANJA LIPA | Vodno područje rijeke Dunav |  |  | 538066.853 | 5034933.594 | 109.18 | 1994 | H,Q |  | MJERODAVNA | da | da | DHMZ | H,Q | Modernizacija
198 | 3397 | ORLJAVA | FRKLJEVCI | Vodno područje rijeke Dunav | da | HRCSR00010_000000 | 602944.457 | 5015054.784 | 111.928 | 1995 | H,Q |  | MJERODAVNA | da | da | DHMZ | H,Q | Modernizacija
199 | 3398 | ORLJAVA | VIDOVCI | Vodno područje rijeke Dunav |  |  | 595806.73 | 5022635.326 | 136.1 | 1995 | H,Q |  | MJERODAVNA | da | da | HV | H,Q | Obnova / Izmiještanje
200 | 3399 | AKUMULACIJA PAKRA | AKUMULACIJA PAKRA | Vodno područje rijeke Dunav |  |  | 529714.654 | 5032809.553 | 104 | 1997 | H |  | MJERODAVNA | da | da | HV | H | Modernizacija
201 | 3401 | PAKRA | KUSONJE | Vodno područje rijeke Dunav |  |  | 555629.492 | 5035020.829 | 171.45 | 1998 | H,Q |  | MJERODAVNA | da | da | HV | H,Q | Modernizacija
202 | 3405 | SAVA | DRENJE BRDOVEČKO | Vodno područje rijeke Dunav | da | HRCSR00001_714696 | 436958.06 | 5080617.409 | 132.84 | 1948 | H,Q |  | MJERODAVNA | da | da | DHMZ | H,Q | Modernizacija
203 | 3408 | ILK JELAS POLJA | SLAVONSKI BROD | Vodno područje rijeke Dunav |  |  | 619327.229 | 5004989.328 | 91.53 | 1997 | H |  | KONTROLNA | ne | ne | HV | H | Modernizacija
204 | 3410 | UNA | ŠTRBAČKI BUK | Vodno područje rijeke Dunav |  |  | 461289.663 | 4946168.91 | 293.243 | 2009 | H,Q |  | KONTROLNA | da | da | DHMZ | H,Q | Modernizacija
205 | 3411 | VELIČANKA | VELIKA | Vodno područje rijeke Dunav |  |  | 590563.135 | 5036765.567 | 265.682 | 2000 | H,Q |  | MJERODAVNA | da | da | HV | H,Q | Modernizacija
206 | 3412 | GLOGOVNICA | KORITNA | Vodno područje rijeke Dunav |  |  | 498560.852 | 5079329.467 | 101.783 | 1997 | H |  | MJERODAVNA | da | da | HV | H,Q | Modernizacija
207 | 3413 | POLJANICA | BUKOVJE | Vodno područje rijeke Dunav |  |  | 450093.08 | 5084351.804 | 142.1 | 2005 | H,Q |  |  | da | ne | HV | H,Q | Modernizacija
208 | 3414 | UNA | DOBRETIN | Vodno područje rijeke Dunav |  |  | 485719.953 | 4984750.07 | 124.678 | 2010 | H |  | KONTROLNA | da | da | DHMZ | H | Modernizacija
209 | 3415 | UNA | STRUGA BANSKA | Vodno područje rijeke Dunav | da | HRCSR00003_043951 | 491576.458 | 4996958.835 | 111.907 | 2010 | H,Q |  | KONTROLNA | da | da | DHMZ | H,Q | Modernizacija
210 | 3416 | SAVA | GUNJA | Vodno područje rijeke Dunav | da | HRCSR00001_213382 | 683183.428 | 4973790.796 | 74.324 | 2011 | H,Q |  |  | da | da | DHMZ | H,Q
211 | 3420 | AKUMULACIJA GRABOVO | AKUMULACIJA GRABOVO | Vodno područje rijeke Dunav |  |  | 701418 | 5017352 | 98.487 |  | H |  | MJERODAVNA | da | da | HV | H | Modernizacija
212 | 3421 | AKUMULACIJA JOŠAVA | AKUMULACIJA JOŠAVA | Vodno područje rijeke Dunav |  |  | 653749 | 5021742 | 93.021 |  | H |  | MJERODAVNA | da | da | HV | H | Modernizacija
213 | 3422 | VELIČANKA | NOVI MIHALJEVCI | Vodno područje rijeke Dunav |  |  | 592138 | 5028549 | 170.077 | 2015 | H, Q |  | KONTROLNA | da | ne | HV | H, Q | Modernizacija
214 | 3423 | BOSUT | BOSUT GRANICA | Vodno područje rijeke Dunav |  |  | 703095 | 4994649 | 76.77 | 2018 | H |  |  | ne | da | HV | H
215 | 3425 | SAVA | DRENJE BRDOVEČKO (SIMK) | Vodno područje rijeke Dunav |  |  | 437271 | 5080508 | 132.769 | 2016 | H,Q |  | KONTROLNA | da | da | DHMZ | H,Q | Modernizacija
216 | 4003 | KUPA | BRODARCI | Vodno područje rijeke Dunav | da | HRCSR00002_133407 | 424333.653 | 5045332.692 | 108.07 | 1949 | H,Q |  | KONTROLNA | da | da | DHMZ | H,Q | Modernizacija
217 | 4005 | KUPICA | BROD NA KUPI | Vodno područje rijeke Dunav | da | HRCSR00042_000000 | 371370.422 | 5036836.205 | 221.431 | 1948 | H,Q |  | KONTROLNA | da | ne | DHMZ | H,Q,T | Modernizacija
218 | 4010 | KUPA | FARKAŠIĆ | Vodno područje rijeke Dunav | da | HRCSR00002_023597 | 473015.211 | 5038195.583 | 93.82 | 1964 | H,Q |  | MJERODAVNA | da | da | DHMZ | H,Q,T | Modernizacija
219 | 4013 | GLINA | GLINA | Vodno područje rijeke Dunav | da | HRCSR00011_000000 | 467303.127 | 5021899.118 | 106.628 | 1939 | H |  | MJERODAVNA | da | da | DHMZ | H,Q,T | Modernizacija
220 | 4016 | KUPA | HRVATSKO | Vodno područje rijeke Dunav | da | HRCSR00002_269358 | 359574.759 | 5045095.46 | 285.212 | 1948 | H,Q,K,P |  | KONTROLNA | da | da | DHMZ | H,Q,T,K,P | Modernizacija
221 | 4022 | DONJA MREŽNICA | JUZBAŠIĆI | Vodno područje rijeke Dunav | da | HRCSR00012_037365 | 416013.644 | 5006715.117 | 185.511 | 1946 | H,Q,T |  | MJERODAVNA | da | da | DHMZ | H,Q,T | Modernizacija
222 | 4024 | KUPA | KAMANJE | Vodno područje rijeke Dunav | da | HRCSR00002_172594 | 413492.023 | 5055865.507 | 123.827 | 1957 | H,Q |  | MJERODAVNA | da | da | DHMZ | H,Q,T | Modernizacija
223 | 4026 | KORANA | KARLOVAC | Vodno područje rijeke Dunav |  |  | 426874.807 | 5039303.922 | 103.362 | 1951 | H |  | MJERODAVNA | ne | da | HV | H,T | Modernizacija
224 | 4029 | KUPA | KUPARI | Vodno područje rijeke Dunav |  |  | 359350.652 | 5042118.778 | 304.426 | 1947 | H,Q |  | KONTROLNA | da | da | DHMZ | H,Q,T | Modernizacija
225 | 4031 | KUPA | LADEŠIĆ DRAGA | Vodno područje rijeke Dunav | da | HRCSR00002_290769 | 411446.808 | 5038378.925 | 147.839 | 1948 | H,Q |  | KONTROLNA | da | da | DHMZ | H,Q,T | Modernizacija
226 | 4038 | GORNJA DOBRA | LUKE | Vodno područje rijeke Dunav | da | HRCSR00002_172594 | 390640.882 | 5024784.322 | 353.668 | 1946 | H,Q |  | KONTROLNA | da | da | DHMZ | H,Q,T | Modernizacija
227 | 4042 | DONJA MREŽNICA | MRZLO POLJE | Vodno područje rijeke Dunav | da | HRCSR00031_003358 | 421366.15 | 5036181.896 | 113.967 | 1946 | H,Q,T |  | KONTROLNA | da | da | DHMZ | H,Q,T | Modernizacija
228 | 4051 | KUPA | SELO KUPA | Vodno područje rijeke Dunav | da | HRCSR00012_004759 | 375785.67 | 5039051.9 | 211.75 | 2006 | H |  | MJERODAVNA | ne | da | HV | H | Modernizacija
229 | 4052 | KUPA | PRIBANJCI | Vodno područje rijeke Dunav |  |  | 402229.62 | 5035807.596 | 161.126 | 1886 | H,Q |  | KONTROLNA | da | da | HV | H,Q | Modernizacija
230 | 4056 | KUPA | REČICA II | Vodno područje rijeke Dunav |  |  | 435033.374 | 5038192.511 | 101.755 | 1947 | H,Q |  | KONTROLNA | ne | ne | HV | H,Q | Modernizacija
231 | 4059 | KORANA | SLUNJ UZVODNI | Vodno područje rijeke Dunav | da | HRCSR00007_071779 | 428360.744 | 4998292.709 | 212.167 | 1939 | H,Q,T |  | MJERODAVNA | da | da | DHMZ | H,Q,T | Modernizacija
232 | 4061 | DONJA DOBRA | STATIVE DONJE | Vodno područje rijeke Dunav | da | HRCSR00015_000000 | 419847.287 | 5042320.529 | 116.456 | 1939 | H,Q,T |  | KONTROLNA | da | da | DHMZ | H,Q,T | Modernizacija
233 | 4063 | KUPČINA | STRMAC | Vodno područje rijeke Dunav | da | HRCSR00056_013257 | 423255.374 | 5059854.958 | 155.139 | 1942 | H,Q |  | KONTROLNA | da | da | HV | H,Q | Modernizacija
234 | 4065 | KUPA | ŠIŠINEC | Vodno područje rijeke Dunav | da | HRCSR00002_061577 | 466836.619 | 5034528.028 | 94.81 | 1949 | H,Q |  | KONTROLNA | da | da | DHMZ | H,Q,T,K,P | Modernizacija
235 | 4073 | KORANA | VELEMERIĆ | Vodno područje rijeke Dunav | da | HRCSR00007_000000 | 430411.133 | 5030477.133 | 112.953 | 1938 | H,Q |  | MJERODAVNA | da | da | DHMZ | H,Q,T | Modernizacija
236 | 4079 | TREPČA | GVOZD | Vodno područje rijeke Dunav | da | HRCSR00065_021131 | 450154.625 | 5023529.91 | 131.593 | 1972 | H,Q |  | KONTROLNA | da | da | HV | H,Q | Modernizacija
237 | 4082 | ČABRANKA | ZAMOST II | Vodno područje rijeke Dunav | da | HRCSR00059_000000 | 358315.897 | 5045208.572 | 297.661 | 1948 | H,Q |  | KONTROLNA | da | da | DHMZ | H,Q,T | Modernizacija
238 | 4088 | GORNJA DOBRA | TURKOVIĆI | Vodno područje rijeke Dunav | da | HRCSR00031_003358 | 396705.658 | 5015829.107 | 323.718 | 1962 | H,Q |  | MJERODAVNA | da | da | DHMZ | H,Q | Modernizacija
239 | 4092 | RADONJA | TUŠILOVIĆ | Vodno područje rijeke Dunav |  |  | 430385.955 | 5026363.635 | 116.062 | 1948 | H,Q |  |  | da | ne | HV | H,Q | Modernizacija
240 | 4094 | GLINA | VRANOVINA | Vodno područje rijeke Dunav | da | HRCSR00011_026898 | 458525.004 | 5015378.847 | 118.476 | 1946 | H,Q |  | MJERODAVNA | da | da | HV | H,Q,T | Modernizacija
241 | 4096 | VITUNJČICA | BRESTOVAC | Vodno područje rijeke Dunav | da | HRCSR00163_000000 | 395134.203 | 5016821.88 | 335.819 | 1947 | H,Q,T |  |  | da | ne | HEP | H,Q
242 | 4100 | KORANA | GOLUBNJAČA | Vodno područje rijeke Dunav |  |  | 429548.291 | 4974766.247 | 458.323 | 2020 | H |  |  | da | da | DHMZ | H
243 | 4101 | RIBNJAK | GOMIRJE | Vodno područje rijeke Dunav |  |  | 391199.463 | 5023342.181 | 350.325 | 1975 | H,Q |  |  | da | ne | HV | H,Q | Modernizacija
244 | 4103 | KORANA | VELJUN | Vodno područje rijeke Dunav | da | HRCSR00007_048939 | 425074.715 | 5012978.659 | 139.104 | 1948 | H,Q |  | MJERODAVNA | da | da | DHMZ | H,Q,K | Modernizacija
245 | 4105 | KORANA | LUKETIĆI | Vodno područje rijeke Dunav | da | HRCSR00007_119953 | 429688.972 | 4976094.105 | 403.967 | 1977 | H,Q |  | MJERODAVNA | da | da | DHMZ | H,Q,T | Modernizacija
246 | 4107 | KUPA | JAMNIČKA KISELICA | Vodno područje rijeke Dunav | da | HRCSR00002_082026 | 449861.679 | 5045543.998 | 100.794 | 1947 | H,Q |  | MJERODAVNA | da | da | DHMZ | H,Q | Modernizacija
247 | 4109 | KOZJAK JEZERO | KOZJAK MOST | Vodno područje rijeke Dunav |  |  | 429570.417 | 4973075.261 | 533.454 | 1953 | H,Q,T |  | KONTROLNA | da | da | DHMZ | H,Q,T | Modernizacija
248 | 4111 | KUPA | KARLOVAC | Vodno područje rijeke Dunav |  |  | 425870.786 | 5040043.258 | 103.169 | 1884 | H |  | MJERODAVNA | da | da | DHMZ | H,T | Modernizacija
249 | 4113 | DONJA DOBRA | LEŠĆE TOPLICE | Vodno područje rijeke Dunav | da | HRCSR00015_020973 | 410391.791 | 5026539.58 | 139.694 | 1946 | H,Q |  | MJERODAVNA | da | da | DHMZ | H,Q,T | Modernizacija
250 | 4115 | GORNJA DOBRA | MORAVICE | Vodno područje rijeke Dunav | da | HRCSR00031_028446 | 383042.405 | 5032927.375 | 419.883 | 1980 | H,Q |  |  | da | ne | HEP | H,Q
251 | 4125 | PLITVICA | PLITVICE | Vodno područje rijeke Dunav | da | HRCSR00393_000000 | 429613.593 | 4974054.829 | 556.132 | 1951 | H,Q,T |  |  | da | ne | HEP | H,Q
252 | 4129 | RJEČICA | PLITVIČKA JEZERA | Vodno područje rijeke Dunav |  |  | 429918.045 | 4970876.512 | 535.055 | 1979 | H,Q,T |  |  | da | ne | NP PJ | H,Q
253 | 4131 | MATICA | PLITV. LJESKOVAC | Vodno područje rijeke Dunav | da | HRCSR00007_145939 | 429070.704 | 4967936.258 | 636.412 | 1951 | H,Q |  |  | da | ne | HEP | H,Q,T | Modernizacija
254 | 4144 | BUNA | BUŠEVEC II | Vodno područje rijeke Dunav |  |  | 470206.261 | 5054544.063 | 103.42 | 1957 | H,Q |  |  | ne | ne | HV | H,Q | Modernizacija
255 | 4147 | SARTUK | RODIĆ POLJANA | Vodno područje rijeke Dunav |  |  | 427000.84 | 4975015.516 | 616.365 | 1979 | H,Q |  |  | da | ne | NP PJ | H,Q
256 | 4149 | PROŠĆE JEZERO | PROŠĆE | Vodno područje rijeke Dunav |  |  | 428992.824 | 4969810.629 | 636.487 | 1951 | H,T |  |  | da | ne | DHMZ | H,T
257 | 4151 | CRNA RIJEKA | PLITV. LJESKOVAC | Vodno područje rijeke Dunav | da | HRCSR00007_145939 | 428892.336 | 4967324.421 | 648.336 | 1979 | H,Q |  |  | da | ne | HV | H,Q | Modernizacija
258 | 4153 | BIJELA RIJEKA | PLITV. LJESKOVAC | Vodno područje rijeke Dunav | da | HRCSR00007_145939 | 428508.279 | 4967206.158 | 656.729 | 1979 | H,Q |  |  | da | ne | HV | H,Q | Modernizacija
259 | 4157 | SUŠIK | TOMIĆI | Vodno područje rijeke Dunav |  |  | 384848.375 | 5001902.14 | 464.616 | 1984 | H,Q,T |  |  | da | ne | HEP | H,Q
260 | 4161 | KUPICA | IZVOR KUPICE | Vodno područje rijeke Dunav | da | HRCSR00042_004160 | 371235.47 | 5033644.694 | 249.41 | 1984 | H,Q |  | KONTROLNA | da | da | DHMZ | H,Q | Modernizacija
261 | 4164 | BISTREC | IZVOR | Vodno područje rijeke Dunav | da | HRCSR00027_013209 | 399579.753 | 5006613.071 | 319.38 | 1985 | H,Q |  |  | ne | ne | HEP | H,Q
262 | 4165 | PEĆINA | IZVOR | Vodno područje rijeke Dunav |  |  | 399445.916 | 5007184.062 | 326.019 | 1985 | H,Q |  |  | ne | ne | HEP | H,Q
263 | 4166 | KUPČINA | LAZINA BRANA | Vodno područje rijeke Dunav | da | HRCSR00056_000000 | 431386.886 | 5051931.571 | 114.022 | 1950 | H,Q,T |  | MJERODAVNA | da | ne | DHMZ | H,Q | Modernizacija
264 | 4172 | SLUNJČICA | RASTOKE | Vodno područje rijeke Dunav | da | HRCSR00037_000000 | 428175.079 | 4998129.872 | 226.899 | 1983 | H,Q,T |  | KONTROLNA | da | ne | DHMZ | H,Q,T | Modernizacija
265 | 4174 | GLINA | ŠIROKA RIJEKA | Vodno područje rijeke Dunav | da | HRCSR00011_072808 | 442626.393 | 5008061.684 | 138.113 | 1988 | H,Q |  | MJERODAVNA | da | da | HV | H,Q | Modernizacija
266 | 4178 | PLITVICA | IZVOR PLITVICE | Vodno područje rijeke Dunav |  |  | 427194.245 | 4974426.718 | 590.042 | 2016 | H,Q |  |  | da | da | NP PJ | H,Q
267 | 4179 | GEROVČICA | SMREČJE STEPENICA | Vodno područje rijeke Dunav |  |  | 355193.34 | 5044877.231 | 529.736 | 1974 | H,Q |  |  | da | ne | HV | H,Q | Modernizacija
268 | 4181 | ZAGORSKA MREŽNICA | IZVOR | Vodno područje rijeke Dunav |  |  | 399484.604 | 5007150.362 | 319.336 | 1985 | H,Q |  |  | da | ne | HEP | H,Q
269 | 4189 | KRIVA | KRAKAR | Vodno područje rijeke Dunav |  |  | 387320.032 | 5005513.229 | 458.68 | 1989 | H,Q,T |  |  | ne | ne | HEP | H,Q
270 | 4190 | SUŠIK | PROPUST I | Vodno područje rijeke Dunav |  |  | 383340.706 | 5004661.767 | 461.46 | 1989 | H,Q,T |  |  | ne | ne | HEP | H,Q
271 | 4191 | SUŠIK | PROPUST II | Vodno područje rijeke Dunav |  |  | 383656.809 | 5003650.174 | 461.706 | 1989 | H,Q,T |  |  | ne | ne | HEP | H,Q
272 | 4192 | SUŠIK | PROPUST III | Vodno područje rijeke Dunav |  |  | 384194.202 | 5002923.086 | 461.774 | 1989 | H |  |  | ne | ne | HEP | H,Q
273 | 4193 | JARUGA | DREŽNIČKO POLJE | Vodno područje rijeke Dunav |  |  | 398988.44 | 4990625.716 | 436.41 | 1989 | H |  |  | da | ne | HEP | H
274 | 4194 | JARUGA | CRNAČKO POLJE | Vodno područje rijeke Dunav |  |  | 394878.912 | 4993091.533 | 444.748 | 1989 | H |  |  | ne | ne | HEP | H,Q
275 | 4195 | JARUGA | JEZERANE | Vodno područje rijeke Dunav |  |  | 398262.377 | 4991215.058 | 482.2 | 1953 | H,Q |  |  | da | ne | HEP | H,Q
276 | 4196 | DONJA DOBRA | JARČE POLJE | Vodno područje rijeke Dunav | da | HRCSR00015_020973 | 414899.876 | 5035776.919 | 123.244 | 1990 | H,Q,T |  |  | da | ne | HEP | H,Q
277 | 4202 | LOMNICA | OBREŽ | Vodno područje rijeke Dunav |  |  | 455237.777 | 5065058.848 | 112.73 | 1957 | H,Q |  |  | da | ne | HV | H,Q,T | Modernizacija
278 | 4204 | CURAK | ZELENI VIR | Vodno područje rijeke Dunav |  |  | 374193.764 | 5033075.782 | 301.384 | 1976 | vodomjerenja |  | MJERODAVNA | ne | ne | HEP | H | Modernizacija
279 | 4205 | CURAK + JASLE | ZELENI VIR | Vodno područje rijeke Dunav |  |  | 374200.03 | 5033062.534 | 299.523 | 1994 | H,Q,T |  | KONTROLNA | da | ne | HEP | H,Q | Modernizacija
280 | 4208 | KUPA | ZAPEĆ | Vodno područje rijeke Dunav | da | HRCSR00002_220983 | 388597.372 | 5039200.852 | 180.1 | 1998 | H,Q |  | KONTROLNA | ne | da | HV | H,Q | Modernizacija
281 | 4209 | MAJA | DOLNJAKI | Vodno područje rijeke Dunav |  |  | 470956.276 | 5017484.63 | 119.336 | 2015 | H,Q |  | MJERODAVNA |  |  | HV | H, Q | Modernizacija
282 | 5001 | DUNAV | ALJMAŠ | Vodno područje rijeke Dunav |  |  | 691271.223 | 5046418.341 | 78.08 | 1909 | H,Q,T |  | MJERODAVNA | da | da | DHMZ | H,Q,T | Modernizacija
283 | 5003 | KANAL ROG STRUG | BATINSKE | Vodno područje rijeke Dunav |  |  | 553678.515 | 5098942.507 | 107.38 | 1966 | H,Q |  | MJERODAVNA | da | ne | HV | H,Q | Modernizacija
284 | 5005 | DRAVA | BELIŠĆE | Vodno područje rijeke Dunav | da | HRCDR00002_029226 | 649442.571 | 5062745.593 | 83.993 | 1962 | H,Q |  | MJERODAVNA | da | da | DHMZ | H,Q,T | Modernizacija
285 | 5008 | DRAVA | BOTOVO | Vodno područje rijeke Dunav | da | HRCDR00002_199612 | 533857.904 | 5122567.383 | 121.55 | 1873 | H,Q,T,K,P |  | MJERODAVNA | da | da | DHMZ | H,Q,T,K,P | Modernizacija
286 | 5024 | DUNAV | ILOK | Vodno područje rijeke Dunav | da | HRCDR00001_295173 | 726117.972 | 5014093.757 | 73.968 | 1856 | H,Q,T,K,P |  | KONTROLNA | da | da | DHMZ | H,Q,T | Modernizacija
287 | 5026 | TRNAVA | JENDRAŠIČEK | Vodno područje rijeke Dunav | da | HRCDR00026_000000 | 501755.161 | 5137862.612 | 150.905 | 1948 | H,Q |  | KONTROLNA | ne | ne | HV | H,Q | Obnova / Izmiještanje
288 | 5031 | MURA | KOTORIBA | Vodno područje rijeke Dunav |  |  | 526974.673 | 5135500.967 | 129.856 | 1948 | H |  | MJERODAVNA | ne | ne | HEP | H | Modernizacija
289 | 5035 | MURA | GORIČAN | Vodno područje rijeke Dunav | da | HRCDR00006_000000 | 514823.629 | 5142269.82 | 138.59 | 1890 | H,Q,T,K,P |  | MJERODAVNA | da | da | DHMZ | H,Q,T,K,P | Modernizacija
290 | 5040 | GLIBOKI POTOK | MLAČINE | Vodno područje rijeke Dunav |  |  | 517293.209 | 5117396.145 | 144.45 | 1957 | H,Q |  | MJERODAVNA | ne | ne | HV | H,Q | Modernizacija
291 | 5044 | MURA | MURSKO SREDIŠĆE | Vodno područje rijeke Dunav | da | HRCDR00006_050436 | 495596.806 | 5152858.477 | 156.29 | 1888 | H,Q,K,P |  | KONTROLNA | da | da | DHMZ | H,Q,T | Modernizacija
292 | 5048 | KOMARNICA | NOVIGRAD PODRAVSKI | Vodno područje rijeke Dunav |  |  | 535622.538 | 5104747.61 | 124.53 | 1957 | H,Q |  | MJERODAVNA | da | ne | HV | H,Q | Modernizacija
293 | 5053 | DRAVA | OSIJEK | Vodno područje rijeke Dunav |  |  | 671907.204 | 5049118.233 | 81.481 | 1827 | H,T |  | MJERODAVNA | da | da | DHMZ | H,T | Modernizacija
294 | 5056 | DRAVA | PODRAVSKA MOSLAVINA | Vodno područje rijeke Dunav |  |  | 615184.581 | 5073392.528 | 90.94 | 1968 | H |  | MJERODAVNA | da | da | HV | H | Modernizacija
295 | 5063 | DRAVA | TEREZINO POLJE | Vodno područje rijeke Dunav | da | HRCDR00002_150873 | 574560.862 | 5089856.057 | 100.671 | 1872 | H,Q,T,K,P |  | MJERODAVNA | da | da | DHMZ | H,Q,T,K,P | Modernizacija
296 | 5065 | BEDNJA | TUHOVEC | Vodno područje rijeke Dunav | da | HRCDR00012_032197 | 497129.437 | 5119047.476 | 162.85 | 1957 | H,Q |  | MJERODAVNA | da | ne | HV | H,Q | Modernizacija
297 | 5066 | DRAVA | VARAŽDIN | Vodno područje rijeke Dunav |  |  | 488958.317 | 5131333.655 | 166.063 | 1821 | H,T |  | KONTROLNA | da | ne | HEP | H,Q,T,K,P | Obnova / Izmiještanje
298 | 5070 | DUNAV | VUKOVAR | Vodno područje rijeke Dunav |  |  | 696029.12 | 5027008.713 | 76.188 | 1856 | H,Q,T |  | MJERODAVNA | da | da | DHMZ | H,Q,T | Modernizacija
299 | 5075 | BEDNJA | ŽELJEZNICA | Vodno područje rijeke Dunav | da | HRCDR00012_043973 | 476813.902 | 5120058.742 | 196.828 | 1958 | H,Q,K,P |  | MJERODAVNA | da | da | HV | H,Q,K,P | Modernizacija
300 | 5083 | PLITVICA | KNEGINEC DONJI | Vodno područje rijeke Dunav |  |  | 490851.061 | 5125439.813 | 162.99 | 1974 | H |  | MJERODAVNA | ne | ne | HV | H,Q | Modernizacija
301 | 5084 | KOPRIVNICA | KOPRIVNICA | Vodno područje rijeke Dunav |  |  | 525131.939 | 5112812.016 | 135.606 | 1950 | H,Q |  |  | da | ne | HV | H,Q | Modernizacija
302 | 5087 | KRAJINA | ČAČINCI | Vodno područje rijeke Dunav |  |  | 608031.26 | 5051297.541 | 114136 | 1974 | H,Q |  | KONTROLNA | ne | ne | HV | H,Q | Modernizacija
303 | 5089 | BEDNJA | LUDBREG | Vodno područje rijeke Dunav | da | HRCDR00012_000000 | 509224.436 | 5123109.022 | 147.35 | 1938 | H,Q |  | MJERODAVNA | da | da | DHMZ | H,Q | Modernizacija
304 | 5091 | VUČICA | BENIČANCI-PRKOS | Vodno područje rijeke Dunav | da | HRCDR00009_041209 | 628090.074 | 5053840.218 | 91.427 | 1974 | H,Q |  | KONTROLNA | da | ne | HV | H,Q | Modernizacija
305 | 5095 | DRAVA | ŠEMOVEC | Vodno područje rijeke Dunav |  |  | 497924.661 | 5129380.031 | 154.592 | 1976 | H |  | MJERODAVNA | ne | ne | HEP | H | Modernizacija
306 | 5098 | DRAVA | NOVO VIRJE - SKELA | Vodno područje rijeke Dunav |  |  | 550443.546 | 5108032.534 | 108.865 | 1977 | H,Q |  | MJERODAVNA | da | da | HEP | H,Q | Modernizacija
307 | 5100 | VOĆINKA | MIKLEUŠ | Vodno područje rijeke Dunav |  |  | 603171.601 | 5052217.023 | 112.901 | 1960 | H,Q |  | MJERODAVNA | da | ne | HV | H,Q | Modernizacija
308 | 5102 | VOJLOVICA | ČAČINCI | Vodno područje rijeke Dunav | da | HRCDR00027_014146 | 604122.702 | 5052119.765 | 113.106 | 1960 | H,Q |  | MJERODAVNA | da | da | HV | H,Q | Modernizacija
309 | 5104 | KOPANJEK | PODRAVSKE SESVETE | Vodno područje rijeke Dunav |  |  | 555330.512 | 5094093.806 | 106.172 | 1972 | H |  | KONTROLNA | da | ne | HV | H | Modernizacija
310 | 5115 | DRAVA | DONJA DUBRAVA | Vodno područje rijeke Dunav | da | HRCDR00002_235347 | 524372.487 | 5129996.597 | 129.7 | 1977 | H,Q,T |  | KONTROLNA | da | da | DHMZ | H,Q,T,K,P | Modernizacija
311 | 5127 | KARAŠICA RIJEKA | KAPELNA | Vodno područje rijeke Dunav |  |  | 621937.123 | 5064759.066 | 89.284 | 1980 | H,Q |  | MJERODAVNA | da | ne | HV | H,Q | Modernizacija
312 | 5128 | KANAL HE | HRŽENICA | Vodno područje rijeke Dunav |  |  | 505988.16 | 5130992.972 | 145.5 | 1984 | H |  | MJERODAVNA | da | ne | HEP | H,Q,K | Modernizacija
313 | 5130 | DUNAV | DALJ | Vodno područje rijeke Dunav |  |  | 694892.844 | 5041821.576 | 75.204 | 1985 | H,Q,T,K,P |  | MJERODAVNA | da | da | HV | H,Q,T | Modernizacija
314 | 5134 | VUČICA | ORAHOVICA | Vodno područje rijeke Dunav |  |  | 607956.683 | 5044445.516 | 169.748 | 1986 | H,Q,T |  | MJERODAVNA | da | ne | DHMZ | H,Q | Modernizacija
315 | 5136 | SEGINAC | DONJA PIŠTANA | Vodno područje rijeke Dunav |  |  | 606179.83 | 5046578.007 | 158.331 | 1986 | H |  |  | da | ne | HV | H,Q | Modernizacija
316 | 5138 | JOVANOVICA | VOĆIN | Vodno područje rijeke Dunav | da | HRCDR00158_000000 | 581160.636 | 5053667.563 | 216.589 | 1986 | H,Q |  |  | da | ne | HV | H,Q | Modernizacija
317 | 5140 | BEDNJA | LEPOGLAVA | Vodno područje rijeke Dunav | da | HRCDR00012_081769 | 464158.669 | 5119035.772 | 219.31 | 1986 | H,Q |  | MJERODAVNA | da | da | HV | H,Q | Modernizacija
318 | 5143 | BEDNJA | KLJUČ | Vodno područje rijeke Dunav | da | HRCDR00012_032197 | 490663.669 | 5115618.448 | 173.09 | 1986 | H,Q |  |  | da | ne | HV | H,Q | Modernizacija
319 | 5144 | ŽDALICA | ŽDALA | Vodno područje rijeke Dunav |  |  | 549832.028 | 5114715.338 | 113.868 | 1988 | H,Q |  |  | ne | ne | DHMZ | H,Q | Modernizacija
320 | 5145 | BREŽNICA OREŠAČKA | OREŠAC | Vodno područje rijeke Dunav |  |  | 584327.02 | 5075746.642 | 99.857 | 1987 | H,Q,T |  | MJERODAVNA | da | ne | HV | H,Q | Modernizacija
321 | 5150 | DRAVA | DONJI MIHOLJAC CS | Vodno područje rijeke Dunav | da | HRCDR00002_070318 | 630037.732 | 5071877.882 | 88.57 | 1988 | H,Q,T,K,P |  | MJERODAVNA | da | da | DHMZ | H,Q,T,K,P | Modernizacija
322 | 5152 | KARAŠICA RIJEKA | BELIŠĆE | Vodno područje rijeke Dunav |  |  | 648806.629 | 5061552.181 | 85.21 | 1987 | H |  |  | ne | ne | HV | H | Modernizacija
323 | 5153 | KARAŠICA RIJEKA | MIHOLJAČKI POREČ | Vodno područje rijeke Dunav |  |  | 631660.79 | 5063539.531 | 88.362 | 2002 | H,Q |  |  | da | ne | HV | H,Q | Modernizacija
324 | 5154 | TRNAVA | DONJI HRAŠĆAN | Vodno područje rijeke Dunav |  |  | 511282.81 | 5141482.001 | 141.35 | 1991 | H,Q |  | KONTROLNA | da | da | HV | H,Q | Modernizacija
325 | 5156 | ODĐENICA | VIROVITICA UZV. | Vodno područje rijeke Dunav | da | HRCDR00043_008640 | 567958.665 | 5076638.338 | 116.408 | 1987 | H,Q |  | MJERODAVNA | da | ne | HV | H,Q | Modernizacija
326 | 5158 | ČAĐAVICA | GORNJI MIHOLJAC | Vodno područje rijeke Dunav | da | HRCDR00034_000000 | 590468.691 | 5069392.153 | 104.014 | 1986 | H,Q |  | MJERODAVNA | da | ne | HV | H,Q | Modernizacija
327 | 5160 | KANAL HE | DONJA DUBRAVA | Vodno područje rijeke Dunav |  |  | 523281.351 | 5130294.615 | 127 | 1989 | H,Q |  |  | da | ne | HEP | H,Q
328 | 5162 | BREZNICA STIPANOVAČKA | KOŠKA | Vodno područje rijeke Dunav |  |  | 636767.28 | 5048653.34 | 90.405 | 1989 | H,Q |  |  | da | ne | HV | H,Q | Modernizacija
329 | 5164 | DRAVA | VRBOVKA | Vodno područje rijeke Dunav |  |  | 594371.236 | 5077446.973 | 93.21 | 1997 | H |  | MJERODAVNA | da | da | HV | H | Modernizacija
330 | 5165 | GORNJI POTOK | MURSKO SREDŠĆE | Vodno područje rijeke Dunav |  |  | 493983.458 | 5152986.12 | 160.11 | 2000 | H |  | MJERODAVNA | da | ne | HV | H | Modernizacija
331 | 5166 | DRAGOSAVEC | ČREČAN | Vodno područje rijeke Dunav |  |  | 487567.347 | 5139532.064 | 173.504 | 2000 | H,Q |  | KONTROLNA | da | ne | HV | H,Q | Modernizacija
332 | 5167 | LENDAVA | ŠPIŠIĆ BUKOVICA | Vodno područje rijeke Dunav | da | HRCDR00041_002383 | 562205.674 | 5079333.483 | 123.664 | 2000 | H,Q |  | MJERODAVNA | da | ne | HV | H,Q | Modernizacija
333 | 5169 | VUKA | BEKETINCI | Vodno područje rijeke Dunav |  |  | 653194.746 | 5035911.727 | 85.54 | 2000 | H |  |  | da | ne | DHMZ | H,Q | Modernizacija
334 | 5170 | DUNAV | BATINA | Vodno područje rijeke Dunav | da | HRCDR00001_382407 | 683062.287 | 5081130.767 | 80.45 | 2001 | H,Q,T,K,P |  | MJERODAVNA | da | da | DHMZ | H,Q,T | Modernizacija
335 | 5171 | PLITVICA | VIDOVIĆEV MLIN | Vodno područje rijeke Dunav | da | HRCDR00022_032089 | 494892.81 | 5126349.454 | 159.105 | 2002 | H,Q |  | MJERODAVNA | da | ne | HV | H,Q | Modernizacija
336 | 5172 | ZBEL | VIDOVIĆEV MLIN | Vodno područje rijeke Dunav |  |  | 493074.92 | 5127203.778 | 0 |  | vodomjerenja |  |  | ne | ne | HEP | H
337 | 5173 | BISTREC RAKOVNICA | MLIN | Vodno područje rijeke Dunav |  |  | 523821.626 | 5133236.973 | 130.887 | 2003 | H,Q |  | KONTROLNA | da | ne | HV | H,Q | Modernizacija
338 | 5175 | VUKA | TORDINCI | Vodno područje rijeke Dunav |  |  | 680072.381 | 5027611.508 | 79.878 | 2000 | H,Q |  | MJERODAVNA | da | ne | HV | H,Q | Modernizacija
339 | 5176 | VUČICA | MARJANČANCI | Vodno područje rijeke Dunav |  |  | 649660.303 | 5057028.909 | 80 | 2004 | H,Q |  | MJERODAVNA | da | ne | HV | H,Q | Modernizacija
340 | 5177 | KARAŠICA POTOK | POPOVAC | Vodno područje rijeke Dunav |  |  | 668501.97 | 5075561.57 | 87.85 | 2000 | H,Q |  | MJERODAVNA | da | ne | HV | H,Q | Modernizacija
341 | 5178 | VUKA | BRAČEVCI UZVODNI | Vodno područje rijeke Dunav |  |  | 637528 | 5034607 | 109.828 | 2014 | H |  |  | da | da | DHMZ | H, Q | Modernizacija
342 | 5179 | PLITVICA | KRKANEC | Vodno područje rijeke Dunav |  |  | 481080.215 | 5126380.552 | 173.827 | 2016 | H,Q |  | KONTROLNA | da | da | HV | H,Q | Modernizacija
343 | 5180 | DUNAV | MOHOVO | Vodno područje rijeke Dunav |  |  | 713975.645 | 5015986.944 | 73.912 | 2017 | H,T |  |  |  | da | AVP | H
344 | 5181 | DUNAV | SOTIN | Vodno područje rijeke Dunav |  |  | 703802.195 | 5020976.506 | 74.021 | 2017 | H,T |  |  |  | da | AVP | H
345 | 5182 | DUNAV | PETREŠ | Vodno područje rijeke Dunav |  |  | 687500.272 | 5055688.552 | 77.275 | 2017 | H,T |  |  |  | da | AVP | H
346 | 5183 | DUNAV | SIGA | Vodno područje rijeke Dunav |  |  | 686357.676 | 5070024.034 | 78.51 | 2017 | H,T |  |  |  | da | AVP | H
347 | 5224 | DUNAV | ILOK MOST | Vodno područje rijeke Dunav |  |  | 727819 | 5014220 | 73.968 | 2018 | H,T |  |  |  | RADAR | DHMZ | H,Q
348 | 5900 | DRENAŽNI KANALI | BRANA HE DUBRAVA | Vodno područje rijeke Dunav |  |  | 519146.113 | 5131221.84 | 127 | 1989 | vodomjerenja |  |  | ne | ne | HEP | vodomjerenja
349 | 5901 | DRENAŽNI KANALI | BRANA HE ČAKOVEC | Vodno područje rijeke Dunav |  |  | 499555.919 | 5130165.166 | 154.592 | 1976 | vodomjerenja |  |  | ne | ne | HEP | vodomjerenja
350 | 5902 | DRENAŽNI KANALI | BRANA HE VARAŽDIN | Vodno područje rijeke Dunav |  |  | 482185.171 | 5134285.085 | 0 |  | vodomjerenja |  |  | ne | ne | HEP | vodomjerenja
351 | 6003 | DUBRAČINA | CRIKVENICA | Jadransko vodno područje | da | HRJKR00079_000000 | 358083.96 | 5005688.164 | 1.13 | 1957 | H,Q,T |  |  | da | ne | HEP | H,Q,T | Obnova / Izmiještanje
352 | 6005 | BOLJUNČICA | ČEPIĆ | Jadransko vodno područje | da | HRJKR00035_005647 | 315978.978 | 5007343.553 | 17.496 | 1960 | H,Q,T |  |  | da | da | DHMZ | H,Q | Modernizacija
353 | 6007 | PAZINČICA | DUBRAVICA | Jadransko vodno područje | da | HRJKR00086_000000 | 301141.585 | 5015020.765 | 249.59 | 1954 | H,Q,K,P |  | KONTROLNA | da | da | DHMZ | H,Q,K,P | Modernizacija
354 | 6011 | RJEČINA | GROHOVO | Jadransko vodno područje |  |  | 338861.328 | 5027161.384 | 194.32 | 1946 | H |  |  | da | ne | HEP | H,Q
355 | 6021 | RJEČINA | MARTINOVO SELO UZV. | Jadransko vodno područje |  |  | 338594.279 | 5029908.982 | 273.046 | 2011 | H,Q |  | KONTROLNA | da | da | DHMZ | H,Q | Modernizacija
356 | 6026 | MIRNA | PORTONSKI MOST | Jadransko vodno područje | da | HRJKR00018_005356 | 283585.106 | 5027905.554 | 1.679 | 1954 | H,Q,T |  |  | da | da | DHMZ | H,Q,T | Modernizacija
357 | 6037 | BOLJUNČICA | LETAJ IZLAZ | Jadransko vodno područje | da | HRJKR00035_005647 | 313754.005 | 5015956.536 | 65.233 | 1999 | H,Q |  |  | ne | ne | HV | H,Q | Modernizacija
358 | 6041 | KARBUNA | SEPČIĆI | Jadransko vodno područje |  |  | 306831.533 | 5014361.502 | 81.535 | 1973 | H,Q |  |  | da | da | HV | H,Q | Modernizacija
359 | 6051 | MARTINŠĆICA | MATRINŠĆICA | Jadransko vodno područje |  |  | 341914.426 | 5021780.001 | 1.92 | 1974 | H,Q |  |  | ne | ne | HV | H,Q | Modernizacija
360 | 6069 | MIRNA | BUZET | Jadransko vodno područje |  |  | 301593.969 | 5032252.208 | 42.067 | 1928 | H,Q,T |  |  | da | da | DHMZ | H,Q | Modernizacija
361 | 6071 | MRZLICA | MRZLA VODICA | Jadransko vodno područje |  |  | 356324.197 | 5028030.106 | 771.08 | 1977 | H,Q |  |  | da | ne | HEP | H,Q
362 | 6072 | MIRNA | MOTOVUN | Jadransko vodno područje |  |  | 290718.023 | 5026432.648 | 7.04 | 1977 | H,Q |  |  | da | ne | HV | H,Q | Modernizacija
363 | 6074 | BOLJUNČICA | LETAJ BRANA | Jadransko vodno područje |  |  | 313794.956 | 5016113.859 | 0 | 1974 | H |  |  | da | da | HV | H | Modernizacija
364 | 6076 | VRANSKO JEZERO | C.P.VRANA | Jadransko vodno područje |  |  | 333631.792 | 4970490.77 | 9.25 | 1978 | H,T |  |  | da | ne | HV | H,T | Modernizacija
365 | 6077 | ZVIR | RIJEKA-IZVOR | Jadransko vodno područje |  |  | 339506.162 | 5023649.736 | 2.854 | 1978 | H |  |  | da | ne | HV | H,Q | Modernizacija
366 | 6080 | BRAČANA | ABRAMI | Jadransko vodno područje |  |  | 299148.948 | 5035112.492 | 56.85 | 1984 | H,Q,T,K,P |  |  | da | ne | HV | H,Q,K,P | Modernizacija
367 | 6084 | SUŠICA | DRAŽICE | Jadransko vodno područje |  |  | 339967.117 | 5029481.835 | 274.41 | 1985 | H,Q |  |  | da | ne | HV | H,Q | Modernizacija
368 | 6086 | BUTONIGA | ŠĆULCI STEPENICA | Jadransko vodno područje | da | HRJKR00080_000000 | 297494.163 | 5024561.22 | 20.926 | 1985 | H,Q,K |  |  | da | ne | HV | H,Q,K,P | Modernizacija
369 | 6088 | BUTONIGA | BRANA | Jadransko vodno područje |  |  | 297671.431 | 5024301.765 | 0 | 1987 | H,K |  |  | da | da | HV | H,K | Modernizacija
370 | 6093 | RAŠA | POTPIĆAN | Jadransko vodno područje |  |  | 309615.482 | 5008093.255 | 16.225 | 1962 | H,Q,K,P |  |  | da | da | DHMZ | H,Q,T,K,P | Modernizacija
371 | 6095 | RJEČINA | DRASTIN | Jadransko vodno područje | da | HRJKR00043_008200 | 339276.019 | 5028582.31 | 234.761 | 1986 | H,Q |  |  | da | da | HV | H,Q | Modernizacija
372 | 6097 | RJEČINA | ZORETIĆI | Jadransko vodno područje |  |  | 337355.118 | 5030619.092 | 284.24 | 1987 | H,Q,T |  |  | da | ne | HV | H,Q | Modernizacija
373 | 6101 | IZVOR | BULAŽ PRELJEVI | Jadransko vodno područje | da | HRJKR00018_005356 | 295404.498 | 5029954.352 | 13.77 | 1988 | H,Q |  |  | da | ne | HV | H,Q | Modernizacija
374 | 6103 | IZVOR | SVETI IVAN PRELJEVI | Jadransko vodno područje | da | HRJKR00018_023517 | 302503.091 | 5032070.139 | 46.925 | 1985 | H,Q |  |  | da | ne | HV | H,Q | Modernizacija
375 | 6105 | IZVOR | GRADOLE PRELJEVI | Jadransko vodno područje |  |  | 280800.449 | 5026462.57 | 4.662 | 1987 | H,Q |  |  | da | ne | HV | H,Q | Modernizacija
376 | 6107 | POSERT | GROBNIK | Jadransko vodno područje |  |  | 311720.898 | 5012570.543 | 39.891 | 1988 | H,Q,T |  |  | da | ne | HV | H,Q | Modernizacija
377 | 6109 | BUTARI | BUTARI | Jadransko vodno područje |  |  | 286619.695 | 5034053.75 | 291.383 | 1984 | H,Q |  |  | da | ne | HV | H,Q | Modernizacija
378 | 6114 | IZVOR | BUBIĆ JAMA | Jadransko vodno područje |  |  | 316134.061 | 5002230.962 | 0.11 | 1989 | H |  |  | da | ne | HEP | H
379 | 6118 | MORE | MARTINŠĆICA | Jadransko vodno područje |  |  | 329817.501 | 4966407.269 | 0 | 1990 | H |  |  | da | ne | HV | H | Modernizacija
380 | 6124 | IZVOR | RAKONEK PRELJEVI | Jadransko vodno područje |  |  | 304721.205 | 4996972.984 | 3.72 | 1969 | H,Q |  |  | da | ne | HV | H,Q | Modernizacija
381 | 6127 | IZVOR | FONTE GAIA | Jadransko vodno područje |  |  | 308854.951 | 4995326.361 | -0.18 | 1981 | H,Q |  |  | ne | ne | HV | H,Q | Modernizacija
382 | 6128 | ODVODNI KANAL | FONTE GAIA | Jadransko vodno područje |  |  | 308839.855 | 4995321.638 | 0.49 | 1994 | H |  |  | ne | ne | HV | H | Modernizacija
383 | 6129 | IZVOR | KOKOTI | Jadransko vodno područje |  |  | 309053.928 | 4995534.784 | 0 | 1994 | H,Q |  |  | da | ne | HV | H,Q | Modernizacija
384 | 6135 | AKUMULACIJA | PONIKVE | Jadransko vodno područje |  |  | 346934.008 | 4995336.834 | 0 | 1996 | H |  |  | da | ne | HV | H | Modernizacija
385 | 6137 | PONORI | PONIKVE | Jadransko vodno područje |  |  | 346838.964 | 4995390.621 | 0 | 1996 | H |  |  | da | ne | HV | H | Modernizacija
386 | 6141 | MALA FONTANA | PONIKVE | Jadransko vodno područje |  |  | 348253.961 | 4994345.357 | 0 | 1996 | H |  |  | da | ne | HV | H | Modernizacija
387 | 6143 | REČINA | PENGARI NIZV. | Jadransko vodno područje |  |  | 303429.636 | 5030999.242 | 67.132 | 1998 | H |  |  | da | da | HV | H,Q | Modernizacija
388 | 6144 | RJEČINA | TVORNICA PAPIRA | Jadransko vodno područje |  |  | 339440.481 | 5023453.869 | 0.824 | 1998 | H,Q |  |  | da | ne | HV | H,Q | Modernizacija
389 | 6151 | BOLJUNČICA | BRUS | Jadransko vodno područje |  |  | 312951.389 | 5019330.296 | 104 | 1998 | H |  |  | da | ne | HV | H,Q | Modernizacija
390 | 6153 | VRANJSKA BOLJUNČICA | KATUN | Jadransko vodno područje |  |  | 313714.1 | 5018755.783 | 96.466 | 1998 | H,Q |  |  | da | ne | HV | H | Modernizacija
391 | 6155 | RAŠA | MUTVICA MOST | Jadransko vodno područje | da | HRJKR00023_003697 | 305119.069 | 4998031.195 | 1.152 | 1999 | H,Q,T |  |  | da | da | DHMZ | H,Q | Modernizacija
392 | 6156 | AKUMULACIJA BUTONIGA | JUKANI BRANA | Jadransko vodno područje |  |  | 298496.287 | 5022068.093 | 42.046 | 2000 | H |  |  | da | ne | HV | H | Modernizacija
393 | 6157 | ARĐILA | MOMJAN | Jadransko vodno područje |  |  | 281141.394 | 5037220.008 | 191.23 | 2001 | H,Q |  |  | da | ne | HV | H,Q | Modernizacija
394 | 6158 | DRAGONJA | PLOVANIJA | Jadransko vodno područje |  |  | 274965.657 | 5039962.122 | 1.448 | 2001 | H,Q,T |  |  | da | ne | DHMZ | H | Modernizacija
395 | 6501 | KOSTANJEVICA | KOSTANJEVICA UŠĆE | Jadransko vodno područje | da | HRJKR00415_000000 | 358970.806 | 5022479.492 | 717 | 1951 | H,Q |  |  | da | ne | HEP | H,Q
396 | 6503 | VELIKA LIČANKA | FUŽINE VRELO | Jadransko vodno područje | da | HRJKR00263_000895 | 359022.984 | 5022541.545 | 717.038 | 1952 | H,Q |  |  | da | ne | HEP | H,Q
397 | 6504 | MALA LIČANKA | FUŽINE VRELO | Jadransko vodno područje |  |  | 359170.264 | 5022338.719 | 716.574 | 1952 | H,Q |  |  | da | ne | HEP | H,Q
398 | 6506 | BENKOVAC | BENKOVAC | Jadransko vodno područje |  |  | 357607.48 | 5020079.071 | 732.357 | 1950 | H,Q,T |  |  | da | ne | HEP | H,Q
399 | 6508 | POTKOŠ | POTKOŠ UZV. | Jadransko vodno područje |  |  | 361262.182 | 5019712.69 | 708.665 | 1946 | H,T |  |  | da | ne | HEP | H,Q
400 | 6510 | LIČANKA | C.P. LIČ | Jadransko vodno područje |  |  | 360919.744 | 5018300.503 | 702.42 | 1966 | Q |  |  | da | ne | HEP | H,Q
401 | 6512 | BELA VODA | CRNI LUG | Jadransko vodno područje |  |  | 358038.428 | 5032399.923 | 672.101 | 1963 | H,Q |  |  | da | ne | DHMZ | H,Q
402 | 6513 | VELA VODA | CRNI LUG | Jadransko vodno područje |  |  | 358680.708 | 5031950.964 | 670.892 | 1962 | H |  |  | da | ne | HEP | H,Q
403 | 6514 | KRIŽ POTOK | C.P. KRIŽ | Jadransko vodno područje |  |  | 359951.936 | 5027293.151 | 744.766 | 1963 | Q |  |  | da | ne | HEP | H,Q
404 | 6516 | LOKVARKA | LOKVE | Jadransko vodno područje | da | HRCSR00187_000000 | 362571.088 | 5025582.631 | 718.333 | 1938 | H,Q |  |  | da | ne | HV | H,Q | Modernizacija
405 | 6522 | POTKOŠ | POTKOŠ AKUMULACIJA | Jadransko vodno područje |  |  | 361546.744 | 5019307.228 | 705.63 | 1977 | H |  |  | da | ne | HEP | H
406 | 6523 | LIČANKA | C.P. LIČ ULJEV | Jadransko vodno područje |  |  | 360918.303 | 5018330.542 | 702.432 | 1975 | H,Q |  |  | da | ne | HEP | H,Q
407 | 6525 | KANAL HE | HE NT TRIBALJ | Jadransko vodno područje |  |  | 357062.259 | 5009975.915 | 50.138 | 1974 | Q |  |  | da | ne | HEP | H,Q | Obnova / Izmiještanje
408 | 6526 | DUBRAČINA | KUČANI | Jadransko vodno područje | da | HRJKR00079_008429 | 354745.465 | 5011812.77 | 73.165 | 1977 | H,Q |  |  | da | ne | HV | H,Q | Modernizacija
409 | 6527 | DUBRAČINA | TRIBALJ MOST | Jadransko vodno područje |  |  | 357062.259 | 5009975.915 | 50.309 | 1987 | H,Q,T |  |  | da | ne | HEP | H,Q
410 | 7003 | CETINA | BLATO NA CETINI NIZV | Jadransko vodno područje | da | HRJKR00002_020855 | 527909.192 | 4815546.247 | 197.464 | 1971 | H,Q,T |  | KONTROLNA | da | da | HV | H,Q,T | Modernizacija
411 | 7005 | BUTIŠNICA | BULIN MOST | Jadransko vodno područje | da | HRJKR00005_048033 | 474896.944 | 4877916.78 | 218.164 | 1904 | H,Q |  | KONTROLNA | da | ne | HV | H,Q | Modernizacija
412 | 7012 | MATICA VRGORSKA | DUSINA | Jadransko vodno područje |  |  | 575662.184 | 4781065.788 | 22.028 | 1954 | H,Q,T |  | KONTROLNA | da | ne | DHMZ | H,Q,T | Modernizacija
413 | 7026 | CETINA | HAN | Jadransko vodno područje |  |  | 515729.156 | 4843232.69 | 296.63 | 1894 | H |  | MJERODAVNA | da | da | DHMZ | H,Q,T | Modernizacija
414 | 7033 | VRLJIKA | KAMENMOST | Jadransko vodno područje | da | HRJKR00013_063120 | 556466.883 | 4810389.505 | 259.694 | 1887 | H,Q |  | KONTROLNA | da | ne | DHMZ | H,Q,T | Modernizacija
415 | 7037 | KRKA | KNIN | Jadransko vodno područje |  |  | 475213.693 | 4876913.954 | 213.695 | 1896 | H,Q,T |  | MJERODAVNA | da | da | DHMZ | H,Q,T | Modernizacija
416 | 7039 | OMBLA | KOMOLAC | Jadransko vodno područje |  |  | 634196.705 | 4727458.053 | 2.377 | 1952 | H,Q,T |  | KONTROLNA | da | da | DHMZ | H,Q,T | Modernizacija
417 | 7047 | KRKA | MILJACKA | Jadransko vodno područje |  |  | 461367.553 | 4873613.842 | 75.02 | 1963 | H,Q,T |  | KONTROLNA | da | ne | HEP | H,Q | Obnova / Izmiještanje
418 | 7052 | NERETVA | METKOVIĆ | Jadransko vodno područje |  |  | 593742.313 | 4768923.217 | -0.271 | 1934 | H,T |  | MJERODAVNA | da | da | DHMZ | H,T | Modernizacija
419 | 7059 | CETINA | OMIŠ | Jadransko vodno područje |  |  | 515767.267 | 4812346.609 | -0.278 | 1952 | H |  | KONTROLNA | da | ne | HV | H | Modernizacija
420 | 7061 | GLAVNI NATAPNI KANAL | OPAČAC | Jadransko vodno područje | da | HRJKR00241_002078 | 554883.67 | 4812279.299 | 266.297 | 1960 | H,Q |  | KONTROLNA | da | ne | HV | H,Q | Modernizacija
421 | 7062 | NERETVA | OPUZEN | Jadransko vodno područje |  |  | 586743.551 | 4764781.289 | -0.18 | 1887 | H |  | MJERODAVNA | da | da | HV | H | Modernizacija
422 | 7066 | VRANSKO JEZERO | PAKOŠTANSKI MOST | Jadransko vodno područje |  |  | 421035.241 | 4867070.589 | -0.165 | 1925 | H |  | MJERODAVNA | da | da | HV | H,K | Modernizacija
423 | 7078 | VRANSKO JEZERO | PROSIKA | Jadransko vodno područje |  |  | 429446.601 | 4856372.624 | -0.057 | 1948 | H,Q,T |  | KONTROLNA | da | ne | DHMZ | H,Q | Modernizacija
424 | 7089 | RUMIN MALI | RUMIN | Jadransko vodno područje |  |  | 511935.966 | 4848766.18 | 301.631 | 1948 | H,Q,T |  | KONTROLNA | da | ne | HV | H,Q | Modernizacija
425 | 7095 | KRKA | SKRADINSKI BUK GORNJI | Jadransko vodno područje | da | HRJKR00005_011637 | 457052.969 | 4851483.001 | 45.4 | 1905 | H,Q |  | KONTROLNA | da | da | DHMZ | H,Q,T | Modernizacija
426 | 7099 | CETINA | ŠILOVKA | Jadransko vodno područje | da | HRJKR00002_065952 | 508212.217 | 4850020.785 | 301.448 | 1958 | H,Q,T |  | KONTROLNA | da | da | HEP | H,Q,T | Obnova / Izmiještanje
427 | 7102 | SIJA | ŠUMET | Jadransko vodno područje | da | HRJKR00013_063120 | 552429.288 | 4811448.039 | 267.829 | 1954 | H,Q |  | KONTROLNA | da | ne | HV | H,Q | Modernizacija
428 | 7107 | CETINA | TRILJ CRPNA STANICA | Jadransko vodno područje |  |  | 518609.515 | 4831981.39 | 291.43 | 1969 | H |  |  | da | da | HEP | H
429 | 7109 | PROLOŠKO BLATO | USTAVA | Jadransko vodno područje |  |  | 549492.026 | 4813498.464 | 269.071 | 1965 | H |  | KONTROLNA | da | ne | HV | H | Modernizacija
430 | 7122 | ZRMANJA | JANKOVIĆA BUK | Jadransko vodno područje | da | HRJKR00012_012797 | 437983.487 | 4896151.255 | 3.064 | 1952 | H,Q,T |  | KONTROLNA | da | da | HEP | H,Q | Obnova / Izmiještanje
431 | 7124 | BIJELI VIR | BIJELI VIR | Jadransko vodno područje |  |  | 594142.123 | 4764009.11 | -0.21 | 1960 | H |  | KONTROLNA | ne | ne | HV | H,Q | Modernizacija
432 | 7126 | KLOKUN | BAĆINA | Jadransko vodno područje |  |  | 576085.707 | 4770525.255 | 0.143 | 1954 | H,Q |  | KONTROLNA | da | ne | HV | H,Q | Modernizacija
433 | 7132 | SUVAVA | MUĆ | Jadransko vodno područje |  |  | 495602 | 4840291 | 100 | 2013 | H,Q |  |  |  |  | HV | H,Q | Modernizacija
434 | 7136 | BAĆINSKA JEZERA | ŠIPAK | Jadransko vodno područje |  |  | 575253.768 | 4770904.47 | 0.236 | 1894 | H,Q |  | KONTROLNA | ne | ne | DHMZ | H,Q | Modernizacija
435 | 7137 | RUDA VELIKA | ORLOVAC | Jadransko vodno područje | da | HRJKR00002_050564 | 522210.084 | 4836886.598 | 295.457 | 1972 | H,Q,T |  | KONTROLNA | da | da | HEP | H,Q,T | Obnova / Izmiještanje
436 | 7139 | RUDA VELIKA | TRILJ CRPNA STANICA | Jadransko vodno područje |  |  | 519397.665 | 4832528.636 | 291.37 | 1973 | H |  |  | da | da | HEP | H
437 | 7142 | OVRLJA | OVRLJA I | Jadransko vodno područje |  |  | 520043.28 | 4837922.497 | 301.349 | 1952 | H,Q |  | KONTROLNA | da | ne | HEP | H,Q | Obnova / Izmiještanje
438 | 7151 | MATICA VRGORSKA | STAŠEVICA | Jadransko vodno područje |  |  | 575617.276 | 4778097.393 | 20.61 | 1961 | H |  | KONTROLNA | da | da | HV | H | Modernizacija
439 | 7169 | GODUČA | LAĐEVCI | Jadransko vodno područje |  |  | 443339.344 | 4861901.276 | 95.868 | 1974 | H,Q |  |  | da | ne | HV | H,Q
440 | 7171 | RUDA VELIKA | RUDA I | Jadransko vodno područje | da | HRJKR00006_008613 | 522992.235 | 4836492.708 | 298.957 | 1973 | H,Q |  | KONTROLNA | da | ne | HV | H,Q | Modernizacija
441 | 7178 | JEZERO KUTI | KUTI | Jadransko vodno područje |  |  | 590729.109 | 4757849.72 | -0.043 | 1953 | H |  | KONTROLNA | da | ne | HV | H | Modernizacija
442 | 7184 | ČIKOLA | DRNIŠ | Jadransko vodno područje | da | HRJKR00016_019689 | 472620.762 | 4857460.981 | 260.6 | 1908 | H,Q |  | KONTROLNA | da | ne | HV | H,Q,T | Modernizacija
443 | 7186 | BUTIŠNICA | DRAGAŠ | Jadransko vodno područje | da | HRJKR00026_011258 | 478299.017 | 4885810.166 | 309.602 | 1939 | H,Q |  | KONTROLNA | da | ne | HEP | H,Q | Obnova / Izmiještanje
444 | 7190 | CETINA | VINALIĆ 1 | Jadransko vodno područje | da | HRJKR00002_098954 | 495344.106 | 4866195.305 | 366.386 | 1910 | H,Q,T |  | KONTROLNA | da | da | HEP | H,Q,T | Obnova / Izmiještanje
445 | 7195 | KRKA | MARJANOVIĆI | Jadransko vodno područje |  |  | 472587.919 | 4878910.909 | 212.491 | 1979 | H |  | KONTROLNA | da | da | HEP | H,Q | Obnova / Izmiještanje
446 | 7198 | CETINA | ČIKOTINA LAĐA | Jadransko vodno područje |  |  | 519992.434 | 4821341.954 | 240.655 | 1946 | H,Q,T |  | KONTROLNA | da | da | HEP | H,Q,T | Obnova / Izmiještanje
447 | 7204 | MATICA VRGORSKA | KROTUŠA | Jadransko vodno područje |  |  | 577755.034 | 4773156.612 | 18.233 | 1961 | H,Q |  | KONTROLNA | da | ne | HV | H,Q | Modernizacija
448 | 7207 | ČIKOLA | RUŽIĆ 1 | Jadransko vodno područje | da | HRJKR00016_019689 | 481334.891 | 4852982.596 | 273.781 | 1903 | H,Q |  | KONTROLNA | da | ne | HV | H,Q,T | Modernizacija
449 | 7210 | MATICA VRGORSKA | OTOK BRANA NIZV. | Jadransko vodno područje |  |  | 580022.44 | 4776013.735 | 17.681 | 1982 | H |  | KONTROLNA | da | ne | HV | H | Modernizacija
450 | 7211 | MATICA VRGORSKA | OTOK BRANA UZV. | Jadransko vodno područje |  |  | 580022.44 | 4776013.735 | 17.562 | 1981 | H |  | MJERODAVNA | da | ne | HV | H | Modernizacija
451 | 7217 | ZRMANJA | BERBEROV BUK | Jadransko vodno područje | da | HRJKR00014_000362 | 442114.161 | 4895330.663 | 13.881 | 1978 | H,Q |  | KONTROLNA | da | da | HEP | H,Q | Obnova / Izmiještanje
452 | 7219 | ZRMANJA | OBROVAC | Jadransko vodno područje |  |  | 434744.321 | 4896008.406 | -0.358 | 1983 | H |  | MJERODAVNA | da | da | HV | H | Modernizacija
453 | 7221 | JADRO | MAJDAN | Jadransko vodno područje |  |  | 500708.048 | 4822242.451 | 13.456 | 1983 | H,Q,T |  | MJERODAVNA | da | da | DHMZ | H,Q | Modernizacija
454 | 7223 | CETINA | PAVIĆA MOST | Jadransko vodno područje |  |  | 529366.52 | 4810086.13 | 47.84 | 1983 | H,Q |  | KONTROLNA | da | da | HV | H,Q | Obnova / Izmiještanje
455 | 7232 | CETINA | TISNE STINE 1 | Jadransko vodno područje | da | HRJKR00002_000918 | 520938.113 | 4810807.581 | 1.198 | 1966 | H,Q |  | KONTROLNA | da | ne | DHMZ | H,Q | Modernizacija
456 | 7235 | KONAVOŠTICA | GRUDA UZVODNO | Jadransko vodno područje |  |  | 654231 | 4710802 | 58.37 | 2015 | H, Q |  | KONTROLNA |  | da | HV | H, Q | Modernizacija
457 | 7237 | ZRMANJA | ŽEGAR NIZVODNO | Jadransko vodno područje | da | HRJKR00014_000362 | 447892.281 | 4891512.587 | 46.553 | 2010 | H, Q |  | MJERODAVNA | da | da | DHMZ | H | Modernizacija
458 | 7238 | RUMIN VELIKI | RUMIN | Jadransko vodno područje | da | HRJKR00115_000000 | 512574.718 | 4848835.743 | 306.474 | 1947 | H,Q |  | KONTROLNA | da | ne | DHMZ | H,Q | Modernizacija
459 | 7240 | KRKA | TOPOLJE MOST | Jadransko vodno područje | da | HRJKR00005_048033 | 478133.633 | 4877780.806 | 0 | 1897 | H,Q |  | KONTROLNA | da | ne | HV | H,Q | Modernizacija
460 | 7242 | ČIKOLA | KLJUČICE | Jadransko vodno područje |  |  | 462437.136 | 4854659.629 | 81.31 | 1985 | H,Q |  | KONTROLNA | da | ne | DHMZ | H,Q | Modernizacija
461 | 7245 | ZRMANJA | NADVODE | Jadransko vodno područje |  |  | 450865.012 | 4890490.185 | 57.71 | 1985 | H,Q |  | KONTROLNA | da | ne | HV | H,Q | Modernizacija
462 | 7247 | CETINA | TRILJ ŽIČARA | Jadransko vodno područje |  |  | 518664.852 | 4831353.367 | 291.174 | 1986 | H,Q,T |  | MJERODAVNA | da | da | HEP | H,T | Obnova / Izmiještanje
463 | 7249 | ŽRNOVNICA | LABORATORIJ | Jadransko vodno područje | da | HRJKR00038_000000 | 504322.335 | 4819781.613 | 18.212 | 1986 | H,Q |  | KONTROLNA | da | da | HV | H,Q,T | Modernizacija
464 | 7251 | ZRMANJA | MOKRO POLJE | Jadransko vodno područje | da | HRJKR00012_052089 | 462643.845 | 4883667.538 | 195.611 | 1952 | H,Q |  | KONTROLNA | da | ne | HV | H,Q | Modernizacija
465 | 7253 | ZRMANJA | ERVENIK | Jadransko vodno područje |  |  | 455161.283 | 4885434.178 | 123.243 | 1904 | H,Q |  | KONTROLNA | da | ne | HV | H,Q | Modernizacija
466 | 7255 | KRUPA | KRUPA | Jadransko vodno područje | da | HRJKR00021_000000 | 451086.918 | 4894645.666 | 105.426 | 1962 | H,Q |  | KONTROLNA | da | da | DHMZ | H,Q | Modernizacija
467 | 7258 | NORIN | KULA NORINSKA | Jadransko vodno područje |  |  | 590552.984 | 4766376.65 | -0.155 | 1986 | H |  | KONTROLNA | da | ne | HV | H | Modernizacija
468 | 7259 | NORIN | PRUD PRELJEV UZV. | Jadransko vodno područje |  |  | 591201 | 4773376 | 1.008 | 2015 | H, Q,T |  | KONTROLNA | da | da | HV | H, Q | Modernizacija
469 | 7260 | NORIN | KALEBOVAC | Jadransko vodno područje |  |  | 589030.156 | 4769371.184 | -0.085 | 1986 | H |  | KONTROLNA | da | ne | HV | H | Modernizacija
470 | 7267 | ZRMANJA | VRELO ZRMANJE UZV. | Jadransko vodno područje |  |  | 465569.767 | 4895916.853 | 294.226 | 2021 | H,T |  | KONTROLNA | da | da | DHMZ | H | Modernizacija
471 | 7268 | KOPAČICA | GRUDA | Jadransko vodno područje |  |  | 649589.924 | 4713048.931 | 0 | 1987 | H,Q |  | KONTROLNA | da | ne | HV | H,Q | Modernizacija
472 | 7270 | JADRANSKO MORE | PROSIKA | Jadransko vodno područje |  |  | 429446.601 | 4856372.624 | 0.002 | 1986 | H |  | KONTROLNA | da | ne | HV | H | Modernizacija
473 | 7274 | GLAVNI KANAL | JANKOLOVICA | Jadransko vodno područje |  |  | 418410.81 | 4869882.933 | 0 | 1968 | H |  | MJERODAVNA | da | ne | HV | H,Q | Modernizacija
474 | 7277 | JABLANSKI KANAL | BURSKI MOST | Jadransko vodno područje |  |  | 420520.698 | 4869356.44 | 0 | 1986 | H |  | KONTROLNA | da | ne | HV | H,Q | Modernizacija
475 | 7282 | KLIČEVICA | BENKOVAC | Jadransko vodno područje |  |  | 443339.344 | 4861901.276 | 146.76 | 1988 | H,Q |  | KONTROLNA | da | ne | HV | H,Q | Modernizacija
476 | 7284 | RIČINA | RIČICE | Jadransko vodno područje |  |  | 550682.854 | 4819904.707 | 399.579 | 1988 | H,Q |  | KONTROLNA | da | ne | HV | H,Q | Modernizacija
477 | 7286 | VRBICA | RIČICE | Jadransko vodno područje | da | HRJKR00236_002466 | 548164.857 | 4818943.239 | 406.85 | 1988 | H,Q |  | KONTROLNA | da | ne | HV | H,Q | Modernizacija
478 | 7290 | MATICA RASTOČKA | TUNEL | Jadransko vodno područje |  |  | 575309.661 | 4783773.017 | 53.639 | 1991 | H |  | KONTROLNA | da | ne | HV | H | Modernizacija
479 | 7292 | AKUMULACIJA | RIČICE | Jadransko vodno područje |  |  | 551272.08 | 4817564.016 | 367.5 | 1989 | H |  | KONTROLNA | ne | ne | HV | H | Modernizacija
480 | 7293 | LJUTA | DVORI NIZV. | Jadransko vodno područje |  |  | 654281.268 | 4712576.692 | 67.85 | 1987 | H,Q |  | KONTROLNA | da | da | DHMZ | H,Q | Modernizacija
481 | 7297 | LJUTA | GRUDA | Jadransko vodno područje |  |  | 651058.63 | 4711234.139 | 42.312 | 1932 | H |  | KONTROLNA | da | ne | HV | H | Modernizacija
482 | 7299 | ŽRNOVNICA | IZVOR | Jadransko vodno područje | da | HRJKR00038_003274 | 505976.814 | 4820309.415 | 0 | 1989 | H,Q,T |  | KONTROLNA | da | da | HEP | H,Q,T | Modernizacija
483 | 7302 | BUTIŠNICA | KLINAC | Jadransko vodno područje | da | HRJKR00005_048033 | 477479.152 | 4882803.974 | 237.598 | 1948 | H,Q |  | KONTROLNA | da | ne | HEP | H,Q | Obnova / Izmiještanje
484 | 7304 | GRAB | GRAB I | Jadransko vodno područje |  |  | 521267.611 | 4833920.448 | 295.451 | 1964 | H,Q |  |  | da | da | HEP | H,Q
485 | 7306 | KOSOVČICA | KALDRMA | Jadransko vodno područje | da | HRJKR00055_000000 | 476863.983 | 4870608.578 | 0 | 1989 | H,Q |  | KONTROLNA | da | ne | HV | H,Q | Modernizacija
486 | 7310 | DUBOKA LJUTA | ROBINZON | Jadransko vodno područje |  |  | 642055.957 | 4719260.147 | 0.64 | 1988 | H,Q,T |  | KONTROLNA | da | ne | HEP | H,Q,T | Obnova / Izmiještanje
487 | 7311 | KRKA | NACIONALNI PARK | Jadransko vodno područje |  |  | 456856.328 | 4851779.6 | 12.624 | 1989 | H,Q,T |  | KONTROLNA | da | da | HV | H,Q,T | Modernizacija
488 | 7315 | RUDA VELIKA | RIBNJAK | Jadransko vodno područje | da | HRJKR00006_008613 | 522997.794 | 4836461.807 | 303.334 | 1992 | H,Q |  | KONTROLNA | da | ne | HV | H,Q | Modernizacija
489 | 7317 | GOLUBINKA | IZVOR | Jadransko vodno područje |  |  | 401390.402 | 4902553.494 | 1.613 | 1992 | H |  |  | da | ne | HV | H | Modernizacija
490 | 7329 | VRLJIKA | OPAČAC | Jadransko vodno područje | da | HRJKR00216_000000 | 554850.848 | 4812324.715 | 266.204 | 1994 | H,Q |  | KONTROLNA | da | da | HV | H,Q | Modernizacija
491 | 7331 | LATERALNI KANAL | C.S. VERAJA | Jadransko vodno područje |  |  | 592855.532 | 4766377.747 | 0 | 1994 | H |  | MJERODAVNA | da | da | HV | H | Modernizacija
492 | 7352 | JADRO | DIOKLECIJAN KANAL | Jadransko vodno područje | da | HRJKR00057_000506 | 501739.863 | 4822529.042 | 33.269 | 1994 | H,Q |  | KONTROLNA | da | da | HV | H,Q | Modernizacija
493 | 7354 | JADRO | NOVI KANAL | Jadransko vodno područje |  |  | 501784.299 | 4822504.843 | 34.031 | 1994 | H,Q,T |  | KONTROLNA | da | da | HV | H,Q,T | Modernizacija
494 | 7356 | JADRANSKO MORE | GOLUBINKA | Jadransko vodno područje |  |  | 401408.602 | 4902564.164 | 0 | 1994 | H |  |  | da | ne | HV | H | Modernizacija
495 | 7360 | MILJAŠIĆ JARUGA | POLJAKI | Jadransko vodno područje |  |  | 402348.699 | 4895606.077 | 23.822 | 1996 | H,Q |  |  | da | da | HV | H,Q
496 | 7362 | MILJAŠIĆ JARUGA | BOLJKOVAC | Jadransko vodno područje |  |  | 397472.499 | 4899829.352 | 2.213 | 1996 | H,Q |  | KONTROLNA | da | ne | HV | H,Q | Modernizacija
497 | 7364 | BOKANJAČKO BLATO | BOKANJAČKI TUNEL ULA | Jadransko vodno područje |  |  | 398743.709 | 4895770.969 | 14.711 | 1996 | H,Q |  | KONTROLNA | da | ne | HV | H,Q | Modernizacija
498 | 7366 | BOKANJAČKO BLATO | BOKANJAČKI TUNEL IZL | Jadransko vodno područje |  |  | 399118.164 | 4897760.69 | 9.161 | 1996 | H,Q |  | KONTROLNA | da | ne | HV | H,Q | Modernizacija
499 | 7372 | LATERALNI KANAL | VRANA | Jadransko vodno područje |  |  | 421850.473 | 4869548.294 | 0 | 1995 | H,Q |  | MJERODAVNA | da | ne | HV | H,Q,K,P | Modernizacija
500 | 7373 | ODVODNI KANAL TUNELA TINJ | KAKMA | Jadransko vodno područje |  |  | 418085.763 | 4873701.363 | 20.581 | 2016 | H, Q |  |  |  | da | HV | H, Q | Modernizacija
501 | 7374 | PEĆINA | OPORIĆEV MOST NIZV. | Jadransko vodno područje |  |  | 423294.42 | 4868868.888 | 0 | 1995 | H, Q |  | KONTROLNA | da | ne | HV | H,Q | Modernizacija
502 | 7376 | ŠKOROBIĆ | VRANA | Jadransko vodno područje | da | HRJKR00019_013826 | 423231.461 | 4868486.954 | 0 | 1995 | H, Q |  | KONTROLNA | da | ne | HV | H,Q | Modernizacija
503 | 7389 | CETINA | VEDRINE | Jadransko vodno područje |  |  | 518850.122 | 4833000.768 | 291.38 | 1997 | H |  | KONTROLNA | da | ne | HV | H,Q | Modernizacija
504 | 7391 | CETINA | ĐALE | Jadransko vodno područje |  |  | 517085.561 | 4826100.713 | 280 | 2003 | H |  | KONTROLNA | da | da | HEP | H | Obnova / Izmiještanje
505 | 7392 | CETINA (B. PRANČEVIĆI) | PRANČEVIĆI UZVODNO | Jadransko vodno područje |  |  | 517085.561 | 4826100.713 | 264 | 2003 | H |  |  | da | da | HEP | H
506 | 7393 | MATICA VRGORSKA | RAZDJELNA GRAĐEVINA | Jadransko vodno područje |  |  | 577884.035 | 4775172.331 | 0 | 1997 | H |  | KONTROLNA | da | ne | HV | H | Modernizacija
507 | 7401 | ZRMANJA | MUŠKOVCI | Jadransko vodno područje |  |  | 439373 | 4896766 | 2.694 | 2000 | H,Q |  |  | da | da | DHMZ | H,Q | Modernizacija
508 | 7405 | NATAPNI KANAL | PROLOŽAC | Jadransko vodno područje |  |  | 552316.106 | 4813625.292 | 279.765 | 2001 | H,Q |  | KONTROLNA | da | ne | HV | H,Q | Modernizacija
509 | 7408 | GOLUBINKA | OTVOR ZAPORNICE | Jadransko vodno područje |  |  | 401394.942 | 4902551.548 | 0 | 2003 | H |  |  | da | ne | HV | H | Modernizacija
510 | 7409 | AKUMULACIJA | PERUČA | Jadransko vodno područje |  |  | 507861.421 | 4850727.437 | 330 | 2006 | H |  | KONTROLNA | da | da | HEP | H | Obnova / Izmiještanje
511 | 7411 | KRKA | ROŠKI SLAP | Jadransko vodno područje |  |  | 449172.727 | 4863528.507 | 71.629 | 2009 | H,Q,T |  | KONTROLNA | da | da | DHMZ | H,Q,T | Modernizacija
512 | 7415 | CETINA | GALA | Jadransko vodno područje |  |  | 516824.43 | 4842281.133 | 296.113 | 2015 | H,Q,T |  |  |  |  | HEP | H, Q
513 | 7499 | MALA NERETVA | USTAVA UŠĆE NIZV. | Jadransko vodno područje |  |  | 579058.385 | 4763518.891 | -0.2 | 1976 | H |  | KONTROLNA | da | da | HV | H | Modernizacija
514 | 7501 | MALA NERETVA | USTAVA UŠĆE UZV. | Jadransko vodno područje |  |  | 579058.385 | 4763518.891 | 0 |  | H |  | KONTROLNA | da | da | HV | H | Modernizacija
515 | 7506 | MALA NERETVA | OPUZEN USTAVA NIZV. | Jadransko vodno područje |  |  | 586642.986 | 4764531.436 | 0 | 1976 | H |  | MJERODAVNA | da | da | HV | H | Modernizacija
516 | 7509 | LATERALNI KANAL | BIJELI VIR | Jadransko vodno područje |  |  | 593718.486 | 4763702.474 | -0.037 | 1976 | H |  | KONTROLNA | da | ne | HV | H | Modernizacija
517 | 7520 | JAMA | PREDOLAC | Jadransko vodno područje |  |  | 594358 | 4768012 | 0.315 | 2014 | H,T |  |  |  |  | HV | H | Modernizacija
518 | 7528 | ORAŠNICA | KOVAČIĆ | Jadransko vodno područje |  |  | 487941.7 | 5598169 | 0 | 2015 | H, Q |  |  |  |  | HEP | H, Q | Modernizacija
519 | 7903 | KAPTAŽA 1 | JARUGA | Jadransko vodno područje |  |  | 456790.415 | 4851784.796 | 0 | 1995 | H |  | KONTROLNA | da | ne | HV | H | Modernizacija
520 | 7905 | KAPTAŽA 2 | JARUGA | Jadransko vodno područje |  |  | 456801.232 | 4851774.599 | 0 | 1995 | H |  | KONTROLNA | da | ne | HV | H | Modernizacija
521 | 8003 | JADOVA | BARLETE | Jadransko vodno područje |  |  | 418050.343 | 4932979.77 | 563.589 | 1947 | H,Q |  |  | da | ne | HV | H,Q | Modernizacija
522 | 8005 | LIKA | BILAJ | Jadransko vodno područje | da | HRJKR00032_000000 | 414418.112 | 4931054.056 | 556.236 | 1938 | H,Q |  | KONTROLNA | da | da | DHMZ | H,Q,T | Modernizacija
523 | 8012 | LIKA | BUDAK | Jadransko vodno područje |  |  | 411978.206 | 4938707.764 | 543.969 | 1934 | H,T |  | KONTROLNA | da | ne | DHMZ | H,Q,K | Modernizacija
524 | 8016 | GACKA | ČOVIĆI | Jadransko vodno područje |  |  | 406085.414 | 4964736.042 | 449.818 | 1947 | H,Q,T |  | KONTROLNA | da | da | DHMZ | H,Q,T | Modernizacija
525 | 8022 | NOVČICA | GOSPIĆ | Jadransko vodno područje |  |  | 410843.723 | 4934454.568 | 550 | 1947 | H |  | KONTROLNA | da | da | DHMZ | H,Q | Modernizacija
526 | 8027 | GACKA | IZVOR GACKE | Jadransko vodno područje |  |  | 410307.647 | 4961602.269 | 451.818 | 1948 | H |  | KONTROLNA | da | da | DHMZ | H,Q | Modernizacija
527 | 8030 | BOGDANICA | KOLAKOVICA | Jadransko vodno područje |  |  | 406461.153 | 4935246.327 | 553.48 | 1963 | H,Q |  |  | da | ne | HEP | H,Q
528 | 8031 | BAKOVAC | KOSINJSKI BAKOVAC | Jadransko vodno područje | da | HRJKR00073_004982 | 397868.266 | 4952982.398 | 494.681 | 1967 | H,Q |  |  | ne | ne | HV | H,Q | Modernizacija
529 | 8039 | NOVČICA | LIČKI NOVI | Jadransko vodno područje |  |  | 408123.424 | 4931101.703 | 554.319 | 1963 | H,Q |  |  | da | ne | HV | H,Q | Modernizacija
530 | 8045 | GACKA | OTOČAC | Jadransko vodno područje |  |  | 399688.291 | 4970723.891 | 449.058 | 1935 | H,Q |  |  | ne | ne | HEP | H,Q
531 | 8056 | BAKOVAC | ŠPORČIĆ KLANAC | Jadransko vodno područje |  |  | 399700.092 | 4952293.435 | 488.426 | 1957 | H,Q |  |  | ne | ne | HV | H,Q | Modernizacija
532 | 8065 | KANAL LIKE | ŠUMEČICA | Jadransko vodno područje | da | HRJKR00010_029039 | 398550.312 | 4969660.621 | 0 | 1967 | H,Q |  |  | da | da | HEP | H,Q
533 | 8079 | GACKA | VIVOZE | Jadransko vodno područje |  |  | 399912.616 | 4969926.518 | 448 | 1949 | H |  |  | da | da | HEP | H,Q
534 | 8083 | RIČICA | ŠTIKADA JEZERO | Jadransko vodno područje |  |  | 442746.531 | 4909094.923 | 545.829 | 1977 | H |  |  | ne | ne | HV | H | Modernizacija
535 | 8093 | GACKA | ŠVICA MOST | Jadransko vodno područje |  |  | 395281.824 | 4970984.425 | 444.698 | 1981 | H,Q |  |  | da | ne | HEP | H,Q
536 | 8097 | KRIVAK IZVOR | ŠTIKADA | Jadransko vodno područje |  |  | 444120.568 | 4908523.129 | 554.54 | 1981 | H,Q |  |  | da | ne | HEP | H,Q,T
537 | 8110 | OTUČA MIN. | GRAČAC | Jadransko vodno područje |  |  | 448167.776 | 4906582.625 | 553.183 | 1986 | H |  |  | da | ne | HEP | H
538 | 8111 | OTUČA | GRAČAC GRAD | Jadransko vodno područje |  |  | 448180 | 4906992 | 554.906 | 2015 | H, Q |  | KONTROLNA | da |  | HEP | H, Q | Obnova / Izmiještanje
539 | 8128 | BAKOVAC | BUTINSKI MOST | Jadransko vodno područje |  |  | 399329.587 | 4952380.289 | 489.834 | 1987 | H |  |  | da | ne | HEP | H,Q,K,P
540 | 8132 | TONKOVIĆ VRELO | SINAC | Jadransko vodno područje |  |  | 410467.646 | 4961708.342 | 453.998 | 1987 | H,Q |  |  | ne | ne | HV | H,Q | Modernizacija
541 | 8133 | LIKA | KOSINJSKI MOST | Jadransko vodno područje |  |  | 403047.024 | 4955764.696 | 479.169 | 1987 | H |  |  | ne | ne | HEP | H,K,P | Obnova / Izmiještanje
542 | 8138 | GACKA | ZAPORNICA | Jadransko vodno područje |  |  | 398375.425 | 4969885.918 | 0 | 1994 | vodomjerenja |  |  | ne | ne | HEP | H
543 | 8139 | NOVČICA | GOSPIĆ PRAG | Jadransko vodno područje |  |  | 410267.426 | 4934990.295 | 550.455 | 1995 | H |  |  | da | da | HEP | H
544 | 8141 | MAJEROVO VRELO | SINAC NIZV. | Jadransko vodno područje |  |  | 409266.752 | 4964276.169 | 455.933 | 1997 | H |  |  | da | ne | HV | H | Modernizacija
545 | 8143 | PEĆINA | LIČKO LEŠĆE NIZV. | Jadransko vodno područje |  |  | 406460.692 | 4963337.741 | 452.356 | 1997 | H,Q |  |  | ne | ne | HEP | H,Q
546 | 8144 | GACKA | PODGORA | Jadransko vodno područje |  |  | 405113.863 | 4964611.952 | 449.656 | 1998 | H,Q |  |  | da | ne | HEP | H,Q
547 | 8146 | OTUČA | GRAČAC 2 | Jadransko vodno područje |  |  | 448167.776 | 4906582.625 | 573.933 | 2006 | H,Q |  | KONTROLNA | da | da | DHMZ | H,Q | Obnova / Izmiještanje
548 | 8502 | LIKA + GACKA | ŠUMEĆ SR. DN. | Jadransko vodno područje | da | HRJKR00010_027206 | 398312.39 | 4969939.099 | 400 | 1968 | H,Q |  |  | da | da | HEP | H,Q,K,P | Obnova / Izmiještanje
549 | 8503 | KOMPENZACIJSKI BAZEN | GUSIĆ POLJE | Jadransko vodno područje |  |  | 390030.266 | 4979690.233 | 400 | 1976 | H |  |  | da | da | HEP | H
550 | 8504 | LIKA + GACKA | ŠUMEČICA | Jadransko vodno područje |  |  | 398375.241 | 4969875.919 | 400 | 1968 | H |  |  | da | ne | HEP | H,Q
551 | 8988 | KANAL BARBARA | CS VELIKA | Vodno područje rijeke Dunav |  |  | 665919.96 | 5053319.22 |  |  |  | da | MJERODAVNA |  |  | HV | H | Modernizacija
552 | 9000 | DUNAV | TIKVEŠ | Vodno područje rijeke Dunav |  |  | 682928.45 | 5061356.96 |  |  |  | da | MJERODAVNA |  |  | HV | H | Modernizacija
553 | 9002 | KNL BOJANA - GL. DOVODNI KNLAL ZA CS PODUNAVLJE | CS PODUNAVLJE | Vodno područje rijeke Dunav |  |  | 682065.02 | 5057016.58 |  |  |  | da | MJERODAVNA |  |  | HV | H | Modernizacija
554 | 9003 | VUKA | ODVODNI KNL ZA CS DVOR | Vodno područje rijeke Dunav |  |  | 666814.75 | 5035829.73 |  |  |  | da | MJERODAVNA |  |  | HV | H | Modernizacija
555 | 9004 | BOBOTSKI KANAL | DOVODNI KNL ZA CS DVOR | Vodno područje rijeke Dunav |  |  | 666797.92 | 5035873.77 |  |  |  | da | MJERODAVNA |  |  | HV | H | Modernizacija
556 | 9010 | VRLJIKA | ĐOGIĆA BRANA | Jadransko vodno područje |  |  | 558315.21 | 4808697.87 |  |  |  | da | KONTROLNA |  |  | HV | H | Modernizacija
557 | 9023 | CETINA | CS TRILJ CETINA - VANJSKI | Jadransko vodno područje |  |  | nema koordinata | nema koordinata |  |  |  | da | MJERODAVNA |  |  | HV | H | Modernizacija
558 |  | LONDŽA | NUS LONDŽA | Vodno područje rijeke Dunav |  |  | 617654.88 | 5023901.98 |  |  |  | da | MJERODAVNA |  |  | HV | H | Modernizacija
559 |  | AKUMULACIJA POPOVAC | AKUMULACIJA POPOVAC | Vodno područje rijeke Dunav |  |  | 530401.25 | 5055103.93 |  |  |  | da | MJERODAVNA |  |  | HV | H | Modernizacija
560 |  | RETENCIJA ŠENKOVEC | RETENCIJA ŠENKOVEC | Vodno područje rijeke Dunav |  |  | 493235.2 | 5141843.88 |  |  |  | da | MJERODAVNA |  |  | HV | H | Modernizacija
561 |  | RETENCIJA PRIBISLAVEC | RETENCIJA PRIBISLAVEC | Vodno područje rijeke Dunav |  |  | 497329.56 | 5139477.25 |  |  |  | da | MJERODAVNA |  |  | HV | H | Modernizacija
562 |  | RETENCIJA DRAGOSLAVEC | RETENCIJA DRAGOSLAVEC | Vodno područje rijeke Dunav |  |  | 487854.11 | 5141846.69 |  |  |  | da | MJERODAVNA |  |  | HV | H | Modernizacija
563 |  | GLIBOKI | TORČEC | Vodno područje rijeke Dunav |  |  | 529376.27 | 5120223.71 |  |  |  | da | KONTROLNA |  |  | HV | H | Modernizacija
564 |  | AKUMULACIJA SELNICA | AKUMULACIJA SELNICA | Vodno područje rijeke Dunav |  |  | 492132.98 | 5151490.42 |  |  |  | da | MJERODAVNA |  |  | HV | H | Modernizacija
565 |  | LENDAVA | ROGOVAC | Vodno područje rijeke Dunav |  |  | 561187.29 | 5085330.63 |  |  |  | da | MJERODAVNA |  |  | HV | H | Modernizacija
566 |  | VUKA | HRASTIN | Vodno područje rijeke Dunav |  |  | 663370.47 | 5034338.14 |  |  |  | da | MJERODAVNA |  |  | HV | H | Modernizacija
567 |  | BOBOTSKI KANAL | VLADISLAVCI | Vodno područje rijeke Dunav |  |  | 661558.04 | 5038138.46 |  |  |  | da | MJERODAVNA |  |  | HV | H | Modernizacija
568 |  | POGANOVAČKO-KRAVIČKI KANAL | ČEPINSKI MARTINCI | Vodno područje rijeke Dunav |  |  | 653494.68 | 5043450.6 |  |  |  | da | MJERODAVNA |  |  | HV | H | Modernizacija
569 |  | RETENCIJA STARA DRAVA -BILJE | USTAVA KOPAČEVO (KNL KOPAČEVO) | Vodno područje rijeke Dunav |  |  | 678888.42 | 5054600.37 |  |  |  | da | MJERODAVNA |  |  | HV | H | Modernizacija
570 |  | RETENCIJA STARA DRAVA -BILJE | USTAVA BILJE | Vodno područje rijeke Dunav |  |  | 674068.38 | 5052517.99 |  |  |  | da | MJERODAVNA |  |  | HV | H | Modernizacija
571 |  | POTOK TOPLICA | CS BAKANKA-TOPLICA | Vodno područje rijeke Dunav |  |  | 649732.76 | 5065352.53 |  |  |  | da | MJERODAVNA |  |  | HV | H | Modernizacija
572 |  | BREZNICA STIPANOVAČKA | STIPANOVCI | Vodno područje rijeke Dunav |  |  | 631856.55 | 5038077.24 |  |  |  | da | MJERODAVNA |  |  | HV | H | Modernizacija
573 |  | POTOK BUKVIK | TEODOROVAC | Vodno područje rijeke Dunav |  |  | 622288.65 | 5047409.63 |  |  |  | da | MJERODAVNA |  |  | HV | H | Modernizacija
574 |  | POTOK ISKRICA | BELJEVINA | Vodno područje rijeke Dunav |  |  | 618488.43 | 5046847.33 |  |  |  | da | MJERODAVNA |  |  | HV | H | Modernizacija
575 |  | POTOK SLATINSKA ČAĐAVICA | MEDINCI | Vodno područje rijeke Dunav |  |  | 597769.14 | 5065361.46 |  |  |  | da | MJERODAVNA |  |  | HV | H | Modernizacija
576 |  | OTERETNI KANAL PROF. BELLA | BJELKOVAC | Vodno područje rijeke Dunav |  |  | 605586.06 | 5058920.3 |  |  |  | da | MJERODAVNA |  |  | HV | H | Modernizacija
577 |  | POTOK KLOKOČEVAC | CRNAC | Vodno područje rijeke Dunav |  |  | 611204.08 | 5060307.54 |  |  |  | da | MJERODAVNA |  |  | HV | H | Modernizacija
578 |  | JAVORICA | POTOK JAVORICA | Vodno područje rijeke Dunav |  |  | 591256.23 | 5060905.47 |  |  |  | da | MJERODAVNA |  |  | HV | H | Modernizacija
579 |  | ŽUPANIJSKI KANAL | GORNJE BAZJE | Vodno područje rijeke Dunav |  |  | 572326.08 | 5084906.68 |  |  |  | da | MJERODAVNA |  |  | HV | H | Modernizacija
580 |  | POTOK BLATNICA | BLATNICA | Vodno područje rijeke Dunav |  |  | 580367.05 | 5062600.12 |  |  |  | da | MJERODAVNA |  |  | HV | H | Modernizacija
581 |  | POTOK ČAĐAVICA | LISIČINE | Vodno područje rijeke Dunav |  |  | 580016.53 | 5057761.07 |  |  |  | da | MJERODAVNA |  |  | HV | H | Modernizacija
582 |  | POTOK ČAĐAVICA | RADOSAVCI | Vodno područje rijeke Dunav |  |  | 588752.89 | 5063814.55 |  |  |  | da | MJERODAVNA |  |  | HV | H | Modernizacija
583 |  | POTOK ČAĐAVICA | SLADOJEVCI | Vodno područje rijeke Dunav |  |  | 589047.18 | 5065552.57 |  |  |  | da | MJERODAVNA |  |  | HV | H | Modernizacija
584 |  | POTOK TRAVOKOS | ORAHOVA RIJEKA | Vodno područje rijeke Dunav |  |  | 582921.89 | 5063734 |  |  |  | da | MJERODAVNA |  |  | HV | H | Modernizacija
585 |  | POTOK BREZNICA OREŠAČKA | KLISA | Vodno područje rijeke Dunav |  |  | 575369.55 | 5060492.54 |  |  |  | da | MJERODAVNA |  |  | HV | H | Modernizacija
586 |  | POTOK BREZNICA OREŠAČKA | OREŠAC | Vodno područje rijeke Dunav |  |  | 583896.53 | 5075706.03 |  |  |  | da | MJERODAVNA |  |  | HV | H | Modernizacija
587 |  | POTOK BREZNICA OREŠAČKA | PIVNICA SLATINSKA | Vodno područje rijeke Dunav |  |  | 576475.71 | 5063028.9 |  |  |  | da | MJERODAVNA |  |  | HV | H | Modernizacija
588 |  | POTOK BREZNICA OREŠAČKA | ŽUBRICA | Vodno područje rijeke Dunav |  |  | 579943.45 | 5070085.49 |  |  |  | da | MJERODAVNA |  |  | HV | H | Modernizacija
589 |  | POTOK BRANA | HŽ MOST | Vodno područje rijeke Dunav |  |  | 572060.29 | 5075089.97 |  |  |  | da | MJERODAVNA |  |  | HV | H | Modernizacija
590 |  | POTOK BRANA | MOST LUKAČ-BAČEVAC | Vodno područje rijeke Dunav |  |  | 574370.45 | 5080740.97 |  |  |  | da | MJERODAVNA |  |  | HV | H | Modernizacija
591 |  | POTOK ODŽENICA | BUŠETINA | Vodno područje rijeke Dunav |  |  | 567639.29 | 5083497.65 |  |  |  | da | MJERODAVNA |  |  | HV | H | Modernizacija
592 |  | POTOK ODŽENICA | VIROVITICA HŽ | Vodno područje rijeke Dunav |  |  | 567544.31 | 5076572.73 |  |  |  | da | MJERODAVNA |  |  | HV | H | Modernizacija
593 |  | POTOK RAZBOJIŠTE | RAZBOJIŠTE | Vodno područje rijeke Dunav |  |  | 564652.02 | 5073785.56 |  |  |  | da | MJERODAVNA |  |  | HV | H | Modernizacija
594 |  | POTOK SVINJČINA | SVINJČINA | Vodno područje rijeke Dunav |  |  | 564927.22 | 5072743.87 |  |  |  | da | MJERODAVNA |  |  | HV | H | Modernizacija
595 |  | POTOK SKRES-JELENSKA | ZIDINE | Vodno područje rijeke Dunav |  |  | 560526.27 | 5078367.04 |  |  |  | da | MJERODAVNA |  |  | HV | H | Modernizacija
596 |  | POTOK KUSAC | KUSAC | Vodno područje rijeke Dunav |  |  | 578334.36 | 5060751.48 |  |  |  | da | MJERODAVNA |  |  | HV | H | Modernizacija
597 |  | RETENCIJA TOPOLJSKI DUNAVAC | USTAVA DRAŽ | Vodno područje rijeke Dunav |  |  | 678182.83 | 5081059.6 |  |  |  | da | MJERODAVNA |  |  | HV | H | Modernizacija
598 | R 301 | PAZINSKI POTOK | CEROVLJE -CIGLANA | Jadransko vodno područje |  |  | 305007.61 | 5017813.16 |  |  |  | da | MJERODAVNA |  |  | HV | H | Modernizacija
599 | R1101 | NOVLJANSKA RIČINA | BRZET | Jadransko vodno područje |  |  | 364605.7 | 5000948.12 |  |  |  | da | KONTROLNA |  |  | HV | H | Modernizacija
600 | R1201 | DUBRAČINA | PODBADANJ | Jadransko vodno područje |  |  | 358261.27 | 5006353.52 |  |  |  | da | KONTROLNA |  |  | HV | H | Modernizacija
601 | R1301 | UMAŠKI POTOK | LJUBLJANIJA | Jadransko vodno područje |  |  | 274565.57 | 5035390.01 |  |  |  | da | KONTROLNA |  |  | HV | H | Modernizacija
602 | R1401 | LIKA | MOST BUDAK | Jadransko vodno područje |  |  | 412096.23 | 4938494.89 |  |  |  | da | MJERODAVNA |  |  | HV | H | Modernizacija
603 | R1402 | LIKA | SELIŠTE | Jadransko vodno područje |  |  | 403047 | 4955765 |  |  |  | da | MJERODAVNA |  |  | HV | H | Modernizacija
604 | R1501 | KOSINJSKI BAKOVAC | ŠPORČIĆ KLANAC | Jadransko vodno područje |  |  | 400342.54 | 4952502.57 |  |  |  | da | KONTROLNA |  |  | HV | H | Modernizacija
605 | R201 | MIRNA | PONTE PORTON | Jadransko vodno područje |  |  | 283589 | 5027891 |  |  |  | da | MJERODAVNA |  |  | HV | H | Modernizacija
606 | R202 | AKUMULACIJA BUTONIGA | BRANA BUTONIGA | Jadransko vodno područje |  |  | 297737.59 | 5024306.52 |  |  |  | da | MJERODAVNA |  |  | HV | H | Modernizacija
607 | R203 | MIRNA | MOST BUZET | Jadransko vodno područje |  |  | 301595.08 | 5032230.71 |  |  |  | da | MJERODAVNA |  |  | HV | H | Modernizacija
608 | R401 | BOLJUNČICA | TUNEL ČEPIĆ | Jadransko vodno područje |  |  | 315998.72 | 5007342.37 |  |  |  | da | MJERODAVNA |  |  | HV | H | Modernizacija
609 | R402 | AKUMULACIJA BOLJUNČICA | BRANA LETAJ | Jadransko vodno područje |  |  | 313795 | 5016114 |  |  |  | da | MJERODAVNA |  |  | HV | H | Modernizacija
610 | R501 | RAŠA | MOST RAŠA | Jadransko vodno područje |  |  | 306463.19 | 4994077.59 |  |  |  | da | MJERODAVNA |  |  | HV | H | Modernizacija
611 | R502 | RAŠA | POTPIĆAN | Jadransko vodno područje |  |  | 309615 | 5008093 |  |  |  | da | MJERODAVNA |  |  | HV | H | Modernizacija
612 | R510 | RAŠA | MUTVICA MOST | Jadransko vodno područje |  |  | 305119 | 4998031 |  |  |  | da | KONTROLNA |  |  | HV | H | Modernizacija
613 | R530 | KARBUNA | SEPČIĆI | Jadransko vodno područje |  |  | 306832 | 5014362 |  |  |  | da | KONTROLNA |  |  | HV | H | Modernizacija
614 | R601 | RJEČINA | TVORNICA PAPIRA | Jadransko vodno područje |  |  | 339440 | 5023454 |  |  |  | da | MJERODAVNA |  |  | HV | H | Modernizacija
615 | R701 | ČABRANKA | ZAMOST 2 | Vodno područje rijeke Dunav |  |  | 358330.87 | 5045300.48 |  |  |  | da | MJERODAVNA |  |  | HV | H | Modernizacija
616 | R802 | KUPA | HRVATSKO | Vodno područje rijeke Dunav |  |  | 359575 | 5045095 |  |  |  | da | MJERODAVNA |  |  | HV | H | Modernizacija
617 | R901 | GACKA | VIVOZE | Jadransko vodno područje |  |  | 399913 | 4969927 |  |  |  | da | MJERODAVNA |  |  | HV | H | Modernizacija
1 |  | LONJA | MOST MARINKOVEC-KRČA VES | Vodno područje rijeke Dunav |  |  | 481692.4 | 5089027.66 | [9 empty] | Nova
2 |  | ZELINA | DONJA ZELINA | Vodno područje rijeke Dunav |  |  | 479373.9516 | 5085445.6524 | [9 empty] | Nova
3 |  | ČRNEC | CS OBOROVO | Vodno područje rijeke Dunav |  |  | 482485.1195 | 5063230.7468 | [9 empty] | Nova
4 |  | ČRNEC | CS RUGVICA | Vodno područje rijeke Dunav |  |  | 480985.2909 | 5068831.0915 | [9 empty] | Nova
5 |  | KRAPINICA | MOST NA D1 (STAC 8+610) | Vodno područje rijeke Dunav |  |  | 454085.6706 | 5104407.637 | [9 empty] | Nova
6 |  | KUNIŠČAK | USTAVA KUNIŠČAK | Vodno područje rijeke Dunav |  |  | 456767.2166 | 5078024.4652 | [9 empty] | Nova
7 |  | STARI TREBEŽ | MOST TREBEŽ | Vodno područje rijeke Dunav |  |  | 521477.1556 | 5024041.0103 | [9 empty] | Nova
8 |  | ZLK JELAS POLJA | ORIOVAC | Vodno područje rijeke Dunav |  |  | 598269.4479 | 5002970.1229 | [9 empty] | Nova
9 |  | PETRINJČICA | HRASTOVICA | Vodno područje rijeke Dunav |  |  | 483862.5301 | 5029798.5122 | [9 empty] | Nova
10 |  | RETENCIJA ZELENIK | STRMEN | Vodno područje rijeke Dunav |  |  | 514429.7615 | 5021085.6963 | [9 empty] | Nova
11 |  | AKUMULACIJA PAKRA | ISPUSNA USTAVA AKUMULACIJE PAKRA | Vodno područje rijeke Dunav |  |  | 529801.5175 | 5032840.6388 | [9 empty] | Nova
12 |  | GLOGOVNICA | MOST KRIŽEVCI | Vodno područje rijeke Dunav |  |  | 504197.0412 | 5095971.8933 | [9 empty] | Nova
13 |  | VELIKA RIJEKA | MOST RAJIĆ-BOLČ | Vodno područje rijeke Dunav |  |  | 515469.3805 | 5084587.2665 | [9 empty] | Nova
14 |  | PLAVNICA | MOST BJELOVAR | Vodno područje rijeke Dunav |  |  | 524874.5305 | 5084010.5453 | [9 empty] | Nova
15 |  | SEVERINSKA | MOST NEVINAC | Vodno područje rijeke Dunav |  |  | 530625.8668 | 5075682.4863 | [9 empty] | Nova
16 |  | RAČAČKA | MOST NOVA RAČA | Vodno područje rijeke Dunav |  |  | 535564.2743 | 5073985.1372 | [9 empty] | Nova
17 |  | ČRNEC | MOST GRADEC VRBOVEC | Vodno područje rijeke Dunav |  |  | 496607.9172 | 5083729.2965 | [9 empty] | Nova
18 |  | KAMEŠNICA | MOST GUŠĆEROVAC | Vodno područje rijeke Dunav |  |  | 498604.3395 | 5102040.9796 | [9 empty] | Nova
19 |  | SRIJEDSKA | MOST STARA PLOŠĆICA-SRIJEDSKA | Vodno područje rijeke Dunav |  |  | 528651.6543 | 5069385.2785 | [9 empty] | Nova
20 |  | BRZAJA | KAMENSKA I | Vodno područje rijeke Dunav |  |  | 577671.9143 | 5035352.645 | [9 empty] | Nova
21 |  | ORLJAVA | KAMENSKA II | Vodno područje rijeke Dunav |  |  | 576610.2622 | 5034212.1483 | [9 empty] | Nova
22 |  | GAREŠNICA | UZVODNO OD MOSTA NA CESTI TRN. POPOVAC - V. PROKOP, RKM 12+075 | Vodno područje rijeke Dunav |  |  | 526925.9983 | 5055919.9675 | [9 empty] | Nova
23 |  | BIJELA | UZVODNO OD MOSTA KOD NASELJA KAPETANOVO POLJE, RKM 10+395 | Vodno područje rijeke Dunav |  |  | 545631.8025 | 5039633.647 | [9 empty] | Nova
24 |  | REŠETARICA | REŠETARI | Vodno područje rijeke Dunav |  |  | 572260.8115 | 5014190.3343 | [9 empty] | Nova
25 |  | ORLJAVA | LUŽANI | Vodno područje rijeke Dunav |  |  | 594967.0331 | 5003929.0429 | [9 empty] | Nova
26 |  | PLITVICA | OBRANKOVEC | Vodno područje rijeke Dunav |  |  | 508225.4472 | 5125954.6662 | [9 empty] | Nova
27 |  | BISTRA KOPRIVNIČKA | MOLVE | Vodno područje rijeke Dunav |  |  | 542104.5853 | 5109262.8146 | [9 empty] | Nova
28 |  | OBUHVATNI ĐURĐEVAC | ĐURĐEVAC | Vodno područje rijeke Dunav |  |  | 543159.2562 | 5098634.7041 | [9 empty] | Nova
29 |  | KARAŠICA | GAT | Vodno područje rijeke Dunav |  |  | 642226.7126 | 5064791.686 | [9 empty] | Nova
30 |  | DUBOKI POTOK | DUBOKI POTOK | Vodno područje rijeke Dunav |  |  | 590809.8975 | 5054017.3081 | [9 empty] | Nova
31 |  | POTOK SLANAC | SLANAC | Vodno područje rijeke Dunav |  |  | 585502.9261 | 5061856.5633 | [9 empty] | Nova
32 |  | VUKA | KRNDIJA | Vodno područje rijeke Dunav |  |  | 647310.9961 | 5037785.6739 | [9 empty] | Nova
33 |  | VUKA | MOST PETROVA SLATINA | Vodno područje rijeke Dunav |  |  | 668019.4322 | 5035118.6089 | [9 empty] | Nova
34 |  | VUKA | MOST ADA | Vodno područje rijeke Dunav |  |  | 696026.7872 | 5026516.2831 | [9 empty] | Nova
35 |  | VUKA | MOST NUŠTAR | Vodno područje rijeke Dunav |  |  | 685285.5442 | 5024707.7685 | [9 empty] | Nova
36 |  | VELIKA OSATINA | MOST KOPRIVNA | Vodno područje rijeke Dunav |  |  | 665493.9081 | 5031404.2798 | [9 empty] | Nova
37 |  | VELIKA OSATINA | MOST KORITNA | Vodno područje rijeke Dunav |  |  | 662238.8978 | 5029374.0303 | [9 empty] | Nova
38 |  | VELIKA OSATINA | MOST SEMELJCI | Vodno područje rijeke Dunav |  |  | 657362.1129 | 5029229.8597 | [9 empty] | Nova
39 |  | BOBOTSKI KANAL | CS SELEŠ | Vodno područje rijeke Dunav |  |  | 673013.5464 | 5036897.0614 | [9 empty] | Nova
40 |  | BOBOTSKI KANAL | BOBOTA | Vodno područje rijeke Dunav |  |  | 684547.3405 | 5034634.8122 | [9 empty] | Nova
41 |  | POGANOVAČKO-KRAVIČKI KANAL | JOSIPOVAC | Vodno područje rijeke Dunav |  |  | 662782.4577 | 5050956.9611 | [9 empty] | Nova
42 |  | POGANOVAČKO-KRAVIČKI KANAL | TROCJEVKA (0+50) | Vodno područje rijeke Dunav |  |  | 650304.2375 | 5041852.5323 | [9 empty] | Nova
43 |  | KANAL MITL | CS MITL | Vodno područje rijeke Dunav |  |  | 664030.0192 | 5040697.9115 | [9 empty] | Nova
44 |  | KANAL STARA GLAVANČINA | CS BATRNEK | Vodno područje rijeke Dunav |  |  | 662637.6193 | 5042480.2801 | [9 empty] | Nova
45 |  | POTOK ČITLUK | AKUMULACIJA ČITLUK | Vodno područje rijeke Dunav |  |  | 490571.8208 | 4868996.0845 | [9 empty] | Nova
46 |  | POTOK ČOPINAC | AKUMULACIJA OPATOVAC | Vodno područje rijeke Dunav |  |  | 708878.3313 | 5016079.4613 | [9 empty] | Nova
47 |  | KORITNJAK | AKUMULACIJA KORITNJAK | Vodno područje rijeke Dunav |  |  | 637521.3201 | 5033223.0707 | [9 empty] | Nova
48 |  | VUKA | AKUMULACIJA MALI BOROVIK | Vodno područje rijeke Dunav |  |  | 632603.5089 | 5029529.6642 | [9 empty] | Nova
49 |  | PETROVCI | AKUMULACIJA PETROVCI | Vodno područje rijeke Dunav |  |  | 639170.6348 | 5027811.6405 | [9 empty] | Nova
50 |  | POTOK SEGINAC | AKUMULACIJA SEGINAC | Vodno područje rijeke Dunav |  |  | 604554.1614 | 5046743.4934 | [9 empty] | Nova
51 |  | BREZNICA STIPANOVAČKA | NAŠIČKA BREZNICA | Vodno područje rijeke Dunav |  |  | 634237.4764 | 5045587.6846 | [9 empty] | Nova
52 |  | KLANSKA RIČINA | KLANA | Jadransko vodno područje |  |  | 333902.3526 | 5036181.1697 | [9 empty] | Nova
53 |  | SUHA RIČINA BAŠĆANSKA | BAŠKA | Jadransko vodno područje |  |  | 360816.4372 | 4983174.3163 | [9 empty] | Nova
54 |  | LOKVARKA PRIJE PONORA | LOKVE | Jadransko vodno područje |  |  | 363555.5981 | 5025823.7112 | [9 empty] | Nova
55 |  | TISOVAC | MOST ŠPANJUŠA | Jadransko vodno područje |  |  | 394763.069 | 4946200.8651 | [9 empty] | Nova
56 |  | KANAL JERKOVAC | JERKOVAC | Jadransko vodno područje |  |  | 591343.269 | 4767945.4105 | [9 empty] | Nova
57 |  | GLIBUŠA | GLIBUŠA | Jadransko vodno područje |  |  | 592287.4312 | 4772001.1553 | [9 empty] | Nova
58 |  | KANAL MODRIČ | CS UŠĆE | Jadransko vodno područje |  |  | 579148.6129 | 4763707.9602 | [9 empty] | Nova
59 |  | ODVODNI KANAL VIDRICE | CS VIDRICE | Jadransko vodno područje |  |  | 583275.6094 | 4762980.1675 | [9 empty] | Nova
60 |  | CREPINA | USTAVA CREPINA | Jadransko vodno područje |  |  | 583540.9832 | 4763880.9826 | [9 empty] | Nova
61 |  | ODVODNI KANAL VRBOVCI | CS HUM II | Jadransko vodno područje |  |  | 593150.1083 | 4763919.399 | [9 empty] | Nova
62 |  | ODVODNI KANAL MISLINA | CS PODSUSTAV MISLINA | Jadransko vodno područje |  |  | 592264.9553 | 4763635.7405 | [9 empty] | Nova
63 |  | ODVODNI KANAL LUKE | CS LUKE | Jadransko vodno područje |  |  | 586312.087 | 4766684.0864 | [9 empty] | Nova
64 |  | KLIČEVICA | USTAVA PRTENJAČA | Jadransko vodno područje |  |  | 419770.5993 | 4877922.4726 | [9 empty] | Nova
65 |  | ODVODNI KANAL NADINSKOG BLATA | CS NADIN | Jadransko vodno područje |  |  | 419552.2031 | 4878181.4584 | [9 empty] | Nova
66 |  | KANAL SMREKOVAC-JABLANAC | CS JASEN | Jadransko vodno područje |  |  | 421101.0807 | 4867156.3108 | [9 empty] | Nova
67 |  | AKUMULACIJA VLAČINE | VLAČINE | Jadransko vodno područje |  |  | 413954.1996 | 4891423.1496 | [9 empty] | Nova